## KQDP
CÔNG TY TNHH THUẬN HIỆP THÀNH
BẢNG GIÁ BƠM TRỤC ĐỨNG SERIE KQDP HIỆU KAIQUAN
(ĐƠN GIÁ CHƯA BAO GỒM THUẾ VAT - ÁP DỤNG TỪ NGÀY 01-8-2022)
STT | MODEL | ĐƯỜNG KÍNH HÚT XẢ | LƯU LƯƠNG - CỘT ÁP | [5 empty] | CÔNG SUẤT (KW) | GIÁ BÁN CHƯA VAT
|  |  | Flow (m3/h) | 0.5 | 0.8 | 1 | 1.4 | 1.8
1 | KQDP25-1-17 | DN25 | Head (m) | 17.5 | 17.2 | 17 | 15.5 | 15 | 0.37 | 4790000
2 | KQDP25-1-26 | DN25 |  | 26.5 | 26.2 | 26 | 25 | 24.5 | 0.37 | 5450000
3 | KQDP25-1-36 | DN25 |  | 36.5 | 36.2 | 36 | 34 | 33 | 0.37 | 6700000
4 | KQDP25-1-45 | DN25 |  | 45.5 | 45.2 | 45 | 43.5 | 42.5 | 0.55 | 7520000
5 | KQDP25-1-54 | DN25 |  | 54.5 | 54.2 | 54 | 52 | 50.5 | 0.75 | 8400000
6 | KQDP25-1-63 | DN25 |  | 64 | 63.5 | 63 | 61 | 59.5 | 0.75 | 8670000
7 | KQDP25-1-72 | DN25 |  | 73 | 72.5 | 72 | 69.5 | 68 | 1.1 | 9000000
8 | KQDP25-1-81 | DN25 |  | 82 | 81.5 | 81 | 78.5 | 76.5 | 1.1 | 9530000
9 | KQDP25-1-90 | DN25 |  | 91 | 90.5 | 90 | 86.5 | 85 | 1.1 | 10570000
10 | KQDP25-1-108 | DN25 |  | 109 | 108.5 | 108 | 104.5 | 102 | 1.5 | 11260000
11 | KQDP25-1-118 | DN25 |  | 119 | 118.5 | 118 | 114.5 | 112 | 1.5 | 11500000
12 | KQDP25-1-127 | DN25 |  | 128 | 127.5 | 127 | 123.5 | 121 | 1.5 | 11580000
13 | KQDP25-1-136 | DN25 |  | 138 | 136.8 | 136 | 132.5 | 130 | 1.5 | 11910000
14 | KQDP25-1-154 | DN25 |  | 155.5 | 154.6 | 154 | 149 | 146 | 2.2 | 13320000
15 | KQDP25-1-163 | DN25 |  | 165 | 163.8 | 163 | 158 | 154.5 | 2.2 | 13700000
16 | KQDP25-1-172 | DN25 |  | 174 | 172.8 | 172 | 167 | 163 | 2.2 | 14080000
17 | KQDP25-1-181 | DN25 |  | 183 | 181.8 | 181 | 175 | 171.5 | 2.2 | 15070000
18 | KQDP25-1-190 | DN25 |  | 192 | 190.8 | 190 | 184 | 180.5 | 2.2 | 15390000
19 | KQDP25-1-200 | DN25 |  | 202 | 200.8 | 200 | 193.5 | 189.5 | 2.2 | 15500000
20 | KQDP25-1-209 | DN25 |  | 211 | 209.8 | 209 | 202.5 | 198.5 | 2.2 | 15630000
| Model |  | Flow (m3/h) | 0.5 | 1 | 2 | 2.8 | 3.5 | Power (KW)
21 | KQDP25-2-16 | DN25 | Head (m) | 17.5 | 17 | 16 | 15 | 13 | 0.37 | 4870000
22 | KQDP25-2-24 | DN25 |  | 26.5 | 26 | 24 | 22 | 16 | 0.37 | 5520000
23 | KQDP25-2-39 | DN25 |  | 32.5 | 32 | 29 | 26 | 21 | 0.37 | 6410000
24 | KQDP25-2-33 | DN25 |  | 37 | 36 | 33 | 31 | 26 | 0.55 | 6780000
25 | KQDP25-2-39 | DN25 |  | 42.5 | 42 | 39 | 36 | 31 | 0.55 | 6410000
26 | KQDP25-2-42 | DN25 |  | 46 | 45 | 42 | 39 | 34 | 0.75 | 8090000
27 | KQDP25-2-47 | DN25 |  | 51.5 | 51 | 47 | 45 | 37 | 0.75 | 8280000
28 | KQDP25-2-50 | DN25 |  | 55.5 | 54 | 50 | 47 | 41 | 0.75 | 8460000
29 | KQDP25-2-59 | DN25 |  | 65 | 63 | 59 | 54 | 48 | 1.1 | 8730000
30 | KQDP25-2-67 | DN25 |  | 74 | 72 | 67 | 63 | 55 | 1.1 | 9060000
31 | KQDP25-2-75 | DN25 |  | 81 | 80 | 75 | 71 | 63 | 1.1 | 9610000
32 | KQDP25-2-84 | DN25 |  | 92 | 90 | 84 | 78 | 70 | 1.5 | 10640000
33 | KQDP25-2-93 | DN25 |  | 101 | 99 | 93 | 86 | 77 | 1.5 | 10990000
34 | KQDP25-2-101 | DN25 |  | 110 | 107 | 101 | 95 | 84 | 1.5 | 11330000
35 | KQDP25-2-111 | DN25 |  | 120 | 118 | 111 | 103 | 92 | 2.2 | 11570000
36 | KQDP25-2-120 | DN25 |  | 130 | 127 | 120 | 112 | 100 | 2.2 | 11640000
37 | KQDP25-2-129 | DN25 |  | 139 | 136 | 129 | 121 | 109 | 2.2 | 11970000
38 | KQDP25-2-137 | DN25 |  | 148 | 145 | 137 | 129 | 116 | 2.2 | 12680000
39 | KQDP25-2-145 | DN25 |  | 158 | 154 | 145 | 137 | 123 | 2.2 | 12930000
40 | KQDP25-2-153 | DN25 |  | 166 | 162 | 153 | 144 | 129 | 3 | 13770000
41 | KQDP25-2-161 | DN25 |  | 176 | 172 | 161 | 152 | 136 | 3 | 14150000
42 | KQDP25-2-170 | DN25 |  | 185 | 181 | 170 | 160 | 144 | 3 | 15120000
43 | KQDP25-2-179 | DN25 |  | 194 | 190 | 179 | 168 | 151 | 3 | 15460000
44 | KQDP25-2-188 | DN25 |  | 204 | 200 | 188 | 176 | 159 | 3 | 15550000
45 | KQDP25-2-197 | DN25 |  | 214 | 209 | 197 | 184 | 166 | 3 | 15700000
| Model |  | Flow (m3/h) | 1.5 | 2.5 | 3 | 3.6 | 4 | Power (KW)
46 | KQDP25-3-14 | DN25 | Head (m) | 16.5 | 15 | 14 | 12.5 | 11 | 0.37 | 4940000
47 | KQDP25-3-21 | DN25 |  | 25 | 23 | 21 | 18.5 | 17 | 0.37 | 5590000
48 | KQDP25-3-29 | DN25 |  | 34 | 32 | 29 | 25 | 23 | 0.55 | 6840000
49 | KQDP25-3-37 | DN25 |  | 43 | 40 | 37 | 33 | 30 | 0.75 | 8140000
50 | KQDP25-3-45 | DN25 |  | 52 | 48 | 45 | 40 | 37 | 0.75 | 8520000
51 | KQDP25-3-52 | DN25 |  | 60.5 | 56 | 52 | 47 | 43 | 1.1 | 8800000
52 | KQDP25-3-60 | DN25 |  | 69 | 65 | 60 | 54 | 50 | 1.1 | 9130000
53 | KQDP25-3-76 | DN25 |  | 86 | 81 | 76 | 68.5 | 63 | 1.5 | 10710000
54 | KQDP25-3-83 | DN25 |  | 96 | 89 | 83 | 75 | 69 | 1.5 | 11060000
55 | KQDP25-3-91 | DN25 |  | 104 | 98 | 91 | 82 | 76 | 1.5 | 11380000
56 | KQDP25-3-100 | DN25 |  | 114 | 106 | 100 | 90 | 83 | 2.2 | 11620000
57 | KQDP25-3-109 | DN25 |  | 123 | 115 | 109 | 98 | 90 | 2.2 | 11720000
58 | KQDP25-3-118 | DN25 |  | 132 | 123 | 118 | 106.5 | 98 | 2.2 | 12030000
59 | KQDP25-3-133 | DN25 |  | 148 | 140 | 133 | 120 | 110 | 2.2 | 13450000
60 | KQDP25-3-140 | DN25 |  | 157 | 147 | 140 | 126 | 116 | 3 | 13840000
61 | KQDP25-3-148 | DN25 |  | 166 | 156 | 148 | 133 | 122 | 3 | 14220000
62 | KQDP25-3-163 | DN25 |  | 183 | 172 | 163 | 148 | 136 | 3 | 15530000
63 | KQDP25-3-171 | DN25 |  | 192 | 180 | 171 | 155.5 | 143 | 3 | 15630000
64 | KQDP25-3-179 | DN25 |  | 201 | 189 | 179 | 162.5 | 150 | 3 | 15750000
| Model |  | Flow (m3/h) | 2 | 3 | 4 | 4.6 | 5.2 | Power (KW) | 0
65 | KQDP32-4-17 | DN32 | Head (m) | 19 | 18 | 17 | 16.5 | 16 | 0.55 | 6030000
66 | KQDP32-4-26 | DN32 |  | 29 | 28 | 26 | 25.5 | 25 | 0.75 | 6780000
67 | KQDP32-4-37 | DN32 |  | 39 | 38 | 37 | 36 | 35 | 1.1 | 8510000
68 | KQDP32-4-46 | DN32 |  | 49 | 47 | 46 | 45 | 44 | 1.1 | 8790000
69 | KQDP32-4-55 | DN32 |  | 58 | 57 | 55 | 54 | 52 | 1.5 | 9090000
70 | KQDP32-4-64 | DN32 |  | 68 | 66 | 64 | 63 | 61 | 1.5 | 10580000
71 | KQDP32-4-74 | DN32 |  | 77 | 76 | 74 | 72 | 70 | 2.2 | 11020000
72 | KQDP32-4-83 | DN32 |  | 87 | 86 | 83 | 81 | 79 | 2.2 | 11680000
73 | KQDP32-4-92 | DN32 |  | 97 | 95 | 92 | 91 | 89 | 2.2 | 12020000
74 | KQDP32-4-101 | DN32 |  | 107 | 105 | 101 | 100 | 98 | 3 | 12220000
75 | KQDP32-4-111 | DN32 |  | 117 | 115 | 111 | 109 | 107 | 3 | 14310000
76 | KQDP32-4-121 | DN32 |  | 127 | 125 | 121 | 119 | 116 | 3 | 14590000
77 | KQDP32-4-131 | DN32 |  | 137 | 134 | 131 | 128 | 125 | 4 | 15190000
78 | KQDP32-4-141 | DN32 |  | 147 | 144 | 141 | 139 | 136 | 4 | 16560000
79 | KQDP32-4-150 | DN32 |  | 157 | 154 | 150 | 148 | 145 | 4 | 19350000
80 | KQDP32-4-160 | DN32 |  | 166 | 163 | 160 | 157 | 154 | 4 | 19970000
81 | KQDP32-4-169 | DN32 |  | 176 | 173 | 169 | 166 | 163 | 5.5 | 20600000
82 | KQDP32-4-178 | DN32 |  | 186 | 183 | 178 | 175 | 172 | 5.5 | 21840000
83 | KQDP32-4-188 | DN32 |  | 196 | 192 | 188 | 184 | 181 | 5.5 | 22480000
84 | KQDP32-4-198 | DN32 |  | 206 | 202 | 198 | 194 | 190 | 5.5 | 24850000
85 | KQDP32-4-207 | DN32 |  | 216 | 212 | 207 | 203 | 199 | 5.5 | 26120000
86 | KQDP32-4-217 | DN32 |  | 226 | 222 | 217 | 213 | 208 | 5.5 | 26740000
| Model |  | Flow (m3/h) | 3.5 | 4.5 | 5 | 5.5 | 6 | Power (KW) | 0
87 | KQDP32-5-17 | DN32 | Head (m) | 17.5 | 17.5 | 17 | 16.5 | 16 | 0.55 | 6120000
88 | KQDP32-5-25 | DN32 |  | 27 | 26.2 | 25 | 24.5 | 24 | 0.75 | 6840000
89 | KQDP32-5-44 | DN32 |  | 46.5 | 45 | 44 | 43 | 42 | 1.1 | 8860000
90 | KQDP32-5-53 | DN32 |  | 56 | 54 | 53 | 51.5 | 50 | 1.5 | 9150000
91 | KQDP32-5-62 | DN32 |  | 65 | 63.5 | 62 | 60.5 | 59 | 1.5 | 10650000
92 | KQDP32-5-71 | DN32 |  | 75 | 73.5 | 71 | 69.5 | 68 | 2.2 | 11080000
93 | KQDP32-5-80 | DN32 |  | 84.5 | 82.5 | 80 | 78.5 | 77 | 2.2 | 11750000
94 | KQDP32-5-90 | DN32 |  | 93.5 | 92 | 90 | 88 | 86 | 2.2 | 12100000
95 | KQDP32-5-99 | DN32 |  | 103 | 101 | 99 | 97 | 95 | 3 | 12290000
96 | KQDP32-5-108 | DN32 |  | 113 | 111 | 108 | 106.5 | 105 | 3 | 14390000
97 | KQDP32-5-117 | DN32 |  | 123 | 120.5 | 117 | 115.5 | 114 | 3 | 14650000
98 | KQDP32-5-126 | DN32 |  | 132.5 | 130 | 126 | 124.5 | 123 | 4 | 15260000
99 | KQDP32-5-137 | DN32 |  | 142.5 | 140.5 | 137 | 134 | 131 | 4 | 16650000
100 | KQDP32-5-146 | DN32 |  | 152 | 149.5 | 146 | 143 | 140 | 4 | 19410000
101 | KQDP32-5-155 | DN32 |  | 161.5 | 159 | 155 | 152 | 149 | 4 | 20030000
102 | KQDP32-5-164 | DN32 |  | 171 | 168.5 | 164 | 161 | 158 | 5.5 | 20660000
103 | KQDP32-5-173 | DN32 |  | 180.5 | 177.5 | 173 | 170 | 167 | 5.5 | 21910000
104 | KQDP32-5-191 | DN32 |  | 200 | 196.5 | 191 | 188 | 185 | 5.5 | 24930000
105 | KQDP32-5-200 | DN32 |  | 209.5 | 206 | 200 | 197 | 194 | 5.5 | 26190000
106 | KQDP32-5-210 | DN32 |  | 219.5 | 216 | 210 | 206 | 202 | 5.5 | 26810000
| Model |  | Flow (m3/h) | 5 | 7 | 8 | 9 | 10 | Power (KW) | 0
107 | KQDP40-8-23 | DN40 | Head (m) | 24 | 23.5 | 23 | 22 | 20 | 1.1 | 8950000
108 | KQDP40-8-34 | DN40 |  | 35 | 34.5 | 34 | 32 | 31 | 1.5 | 10950000
109 | KQDP40-8-46 | DN40 |  | 48 | 47 | 46 | 44 | 42 | 2.2 | 11490000
110 | KQDP40-8-57 | DN40 |  | 59 | 58 | 57 | 55 | 53 | 2.2 | 12410000
111 | KQDP40-8-69 | DN40 |  | 71 | 70 | 69 | 67 | 64 | 3 | 14740000
112 | KQDP40-8-81 | DN40 |  | 83 | 82 | 81 | 78 | 74 | 3 | 16350000
113 | KQDP40-8-93 | DN40 |  | 97 | 95 | 93 | 89 | 85 | 4 | 21470000
114 | KQDP40-8-105 | DN40 |  | 109 | 107 | 105 | 101 | 96 | 4 | 24460000
115 | KQDP40-8-118 | DN40 |  | 121 | 120 | 118 | 113 | 108 | 5.5 | 26800000
116 | KQDP40-8-130 | DN40 |  | 133 | 131 | 130 | 125 | 120 | 5.5 | 29790000
117 | KQDP40-8-142 | DN40 |  | 145 | 143 | 142 | 137 | 131 | 5.5 | 30280000
118 | KQDP40-8-153 | DN40 |  | 157 | 155 | 153 | 148 | 143 | 7.5 | 31360000
119 | KQDP40-8-165 | DN40 |  | 171 | 168 | 165 | 160 | 155 | 7.5 | 33350000
120 | KQDP40-8-176 | DN40 |  | 183 | 180 | 176 | 171 | 165 | 7.5 | 34210000
121 | KQDP40-8-188 | DN40 |  | 195 | 192 | 188 | 183 | 177 | 7.5 | 36020000
122 | KQDP40-8-200 | DN40 |  | 208 | 204 | 200 | 195 | 189 | 7.5 | 36910000
123 | KQDP40-8-213 | DN40 |  | 218 | 216 | 213 | 207 | 200 | 7.5 | 37810000
124 | KQDP40-8-225 | DN40 |  | 232 | 229 | 225 | 218 | 210 | 11 | 43980000
125 | KQDP40-8-236 | DN40 |  | 244 | 240 | 236 | 228 | 220 | 11 | 44420000
| Model |  | Flow (m3/h) | 6 | 8 | 10 | 11 | 12 | Power (KW) | 0
126 | KQDP40-10-21 | DN40 | Head (m) | 23 | 22.5 | 21 | 20 | 19 | 1.1 | 10720000
127 | KQDP40-10-32 | DN40 |  | 33 | 32.5 | 32 | 31 | 29 | 1.5 | 13080000
128 | KQDP40-10-43 | DN40 |  | 45 | 44 | 43 | 42 | 41 | 2.2 | 13760000
129 | KQDP40-10-54 | DN40 |  | 57 | 56 | 54 | 52 | 50 | 2.2 | 14840000
130 | KQDP40-10-65 | DN40 |  | 71 | 68 | 65 | 62 | 58 | 3 | 17600000
131 | KQDP40-10-76 | DN40 |  | 82 | 79 | 76 | 72 | 67 | 4 | 20600000
132 | KQDP40-10-87 | DN40 |  | 96 | 92 | 87 | 83 | 78 | 4 | 23600000
133 | KQDP40-10-98 | DN40 |  | 108 | 104 | 98 | 93 | 88 | 4 | 25610000
134 | KQDP40-10-110 | DN40 |  | 120 | 116 | 110 | 105 | 98 | 5.5 | 29470000
135 | KQDP40-10-122 | DN40 |  | 132 | 129 | 122 | 116 | 108 | 5.5 | 33300000
136 | KQDP40-10-133 | DN40 |  | 144 | 140 | 133 | 127 | 118 | 5.5 | 34510000
137 | KQDP40-10-144 | DN40 |  | 156 | 152 | 144 | 137 | 128 | 7.5 | 36680000
138 | KQDP40-10-155 | DN40 |  | 168 | 164 | 155 | 148 | 138 | 7.5 | 37620000
139 | KQDP40-10-166 | DN40 |  | 181 | 176 | 166 | 157 | 147 | 7.5 | 38720000
140 | KQDP40-10-178 | DN40 |  | 193 | 184 | 178 | 169 | 158 | 7.5 | 40610000
141 | KQDP40-10-190 | DN40 |  | 207 | 201 | 190 | 180 | 168 | 11 | 41590000
142 | KQDP40-10-202 | DN40 |  | 217 | 213 | 202 | 191 | 178 | 11 | 43240000
143 | KQDP40-10-214 | DN40 |  | 231 | 225 | 214 | 202 | 189 | 11 | 46210000
144 | KQDP40-10-226 | DN40 |  | 243 | 237 | 226 | 213 | 199 | 11 | 48210000
| Model |  | Flow (m3/h) | 7 | 9 | 12 | 14 | 15 | Power (KW) | 0
145 | KQDP50-12-25 | DN50 | Head (m) | 28 | 27 | 25 | 23 | 21 | 1.5 | 11020000
146 | KQDP50-12-39 | DN50 |  | 43 | 42 | 39 | 35 | 32 | 2.2 | 13850000
147 | KQDP50-12-53 | DN50 |  | 59 | 57 | 53 | 48 | 44 | 3 | 15040000
148 | KQDP50-12-67 | DN50 |  | 74 | 72 | 67 | 61 | 57 | 4 | 21130000
149 | KQDP50-12-80 | DN50 |  | 89 | 87 | 80 | 74 | 68 | 5.5 | 21650000
150 | KQDP50-12-94 | DN50 |  | 104 | 102 | 94 | 86 | 80 | 5.5 | 23060000
151 | KQDP50-12-107 | DN50 |  | 119 | 117 | 107 | 98 | 92 | 7.5 | 28420000
152 | KQDP50-12-121 | DN50 |  | 133 | 130 | 121 | 110 | 104 | 7.5 | 28710000
153 | KQDP50-12-136 | DN50 |  | 149 | 146 | 136 | 123 | 115 | 7.5 | 33700000
154 | KQDP50-12-150 | DN50 |  | 165 | 162 | 150 | 137 | 128 | 11 | 35760000
155 | KQDP50-12-168 | DN50 |  | 181 | 179 | 168 | 153 | 143 | 11 | 37070000
156 | KQDP50-12-182 | DN50 |  | 196 | 193 | 182 | 167 | 157 | 11 | 38830000
157 | KQDP50-12-196 | DN50 |  | 211 | 208 | 196 | 180 | 171 | 11 | 39610000
| Model |  | Flow (m3/h) | 9 | 11 | 15 | 17 | 19 | Power (KW) | 0
158 | KQDP50-15-29 | DN50 | Head (m) | 30.5 | 29.5 | 29 | 27 | 26 | 2.2 | 13370000
159 | KQDP50-15-43 | DN50 |  | 46 | 45 | 43 | 41 | 39 | 3 | 17830000
160 | KQDP50-15-58 | DN50 |  | 61 | 60 | 58 | 55 | 52 | 4 | 25290000
161 | KQDP50-15-72 | DN50 |  | 76 | 75 | 72 | 68 | 65 | 5.5 | 26150000
162 | KQDP50-15-87 | DN50 |  | 92 | 90 | 87 | 83 | 79 | 7.5 | 29440000
163 | KQDP50-15-102 | DN50 |  | 108 | 106 | 102 | 98 | 93 | 7.5 | 31410000
164 | KQDP50-15-117 | DN50 |  | 125 | 122 | 117 | 113 | 109 | 11 | 36070000
165 | KQDP50-15-133 | DN50 |  | 141 | 138 | 133 | 128 | 122 | 11 | 38410000
166 | KQDP50-15-149 | DN50 |  | 157 | 155 | 149 | 143 | 135 | 11 | 43830000
167 | KQDP50-15-165 | DN50 |  | 173 | 170 | 165 | 158 | 150 | 11 | 45370000
168 | KQDP50-15-181 | DN50 |  | 188 | 186 | 181 | 173 | 164 | 15 | 47740000
169 | KQDP50-15-196 | DN50 |  | 204 | 202 | 196 | 187 | 177 | 15 | 52640000
170 | KQDP50-15-212 | DN50 |  | 219 | 217 | 212 | 202 | 190 | 15 | 54620000
| Model |  | Flow (m3/h) | 10 | 13 | 16 | 18 | 20 | Power (KW) | 0
171 | KQDP50-16-28 | DN50 | Head (m) | 30 | 29 | 28 | 26 | 25 | 2.2 | 12140000
172 | KQDP50-16-42 | DN50 |  | 45 | 44 | 42 | 40 | 38 | 3 | 16240000
173 | KQDP50-16-57 | DN50 |  | 60 | 59 | 57 | 54 | 51 | 4 | 22960000
174 | KQDP50-16-71 | DN50 |  | 75 | 74 | 71 | 67 | 64 | 5.5 | 23790000
175 | KQDP50-16-86 | DN50 |  | 91 | 89 | 86 | 82 | 78 | 7.5 | 26770000
176 | KQDP50-16-100 | DN50 |  | 107 | 104 | 100 | 96 | 92 | 7.5 | 27740000
177 | KQDP50-16-115 | DN50 |  | 123 | 120 | 115 | 111 | 106 | 11 | 32580000
178 | KQDP50-16-130 | DN50 |  | 140 | 136 | 130 | 125 | 120 | 11 | 34920000
179 | KQDP50-16-145 | DN50 |  | 155 | 151 | 145 | 139 | 133 | 11 | 39850000
180 | KQDP50-16-160 | DN50 |  | 171 | 166 | 160 | 153 | 147 | 11 | 41230000
181 | KQDP50-16-175 | DN50 |  | 187 | 182 | 175 | 167 | 160 | 15 | 43420000
182 | KQDP50-16-190 | DN50 |  | 202 | 197 | 190 | 182 | 173 | 15 | 47860000
183 | KQDP50-16-206 | DN50 |  | 217 | 214 | 206 | 196 | 185 | 15 | 49670000
| Model |  | Flow (m3/h) | 12 | 15 | 20 | 22 | 24 | Power (KW) | 0
184 | KQDP50-20-28 | DN50 | Head (m) | 32 | 31 | 28 | 27 | 25 | 3 | 15650000
185 | KQDP50-20-43 | DN50 |  | 49 | 47 | 43 | 41 | 38 | 4 | 26280000
186 | KQDP50-20-58 | DN50 |  | 65 | 63 | 58 | 55 | 51 | 5.5 | 27920000
187 | KQDP50-20-74 | DN50 |  | 82 | 80 | 74 | 70 | 65 | 7.5 | 31730000
188 | KQDP50-20-90 | DN50 |  | 99 | 96 | 90 | 85 | 80 | 11 | 37170000
189 | KQDP50-20-105 | DN50 |  | 116 | 113 | 105 | 100 | 95 | 11 | 39160000
190 | KQDP50-20-120 | DN50 |  | 133 | 129 | 120 | 115 | 108 | 11 | 39910000
191 | KQDP50-20-135 | DN50 |  | 150 | 145 | 135 | 129 | 122 | 15 | 45250000
192 | KQDP50-20-150 | DN50 |  | 168 | 162 | 150 | 143 | 136 | 15 | 46580000
193 | KQDP50-20-165 | DN50 |  | 185 | 178 | 165 | 158 | 150 | 15 | 52100000
194 | KQDP50-20-180 | DN50 |  | 202 | 194 | 180 | 172 | 164 | 18.5 | 54860000
195 | KQDP50-20-195 | DN50 |  | 218 | 210 | 195 | 186 | 177 | 18.5 | 56350000
196 | KQDP50-20-210 | DN50 |  | 235 | 227 | 210 | 200 | 191 | 18.5 | 57080000
| Model |  | Flow (m3/h) | 19 | 26 | 32 | 36 | 38 | Power (KW) | 0
197 | KQDP65-32-14 | DN65 | Head (m) | 17 | 16 | 14 | 13 | 13 | 2.2 | 18930000
198 | KQDP65-32-22 | DN65 |  | 29 | 25.5 | 22 | 19 | 17 | 3 | 20970000
199 | KQDP65-32-29 | DN65 |  | 35 | 33 | 29 | 27 | 26 | 4 | 23710000
200 | KQDP65-32-39 | DN65 |  | 47 | 43 | 39 | 34 | 31 | 5.5 | 31860000
201 | KQDP65-32-44 | DN65 |  | 53 | 49 | 44 | 41 | 39 | 7.5 | 34370000
202 | KQDP65-32-56 | DN65 |  | 67 | 62 | 56 | 50 | 46 | 7.5 | 35990000
203 | KQDP65-32-59 | DN65 |  | 70 | 65 | 59 | 53 | 50 | 11 | 40410000
204 | KQDP65-32-65 | DN65 |  | 80 | 73 | 65 | 59 | 55 | 11 | 42040000
205 | KQDP65-32-74 | DN65 |  | 89 | 82 | 74 | 69 | 66 | 11 | 42320000
206 | KQDP65-32-82 | DN65 |  | 98 | 90 | 82 | 74 | 70 | 11 | 43960000
207 | KQDP65-32-90 | DN65 |  | 107 | 99 | 90 | 84 | 80 | 15 | 48560000
208 | KQDP65-32-99 | DN65 |  | 117 | 108 | 99 | 91 | 85 | 15 | 50190000
209 | KQDP65-32-106 | DN65 |  | 124 | 115 | 106 | 98 | 93 | 15 | 52300000
210 | KQDP65-32-111 | DN65 |  | 130 | 121 | 111 | 102 | 97 | 15 | 53990000
211 | KQDP65-32-123 | DN65 |  | 142 | 132 | 123 | 112 | 106 | 18.5 | 59080000
212 | KQDP65-32-135 | DN65 |  | 156 | 145 | 135 | 123 | 115 | 18.5 | 60760000
213 | KQDP65-32-140 | DN65 |  | 161 | 150 | 140 | 128 | 122 | 18.5 | 61990000
214 | KQDP65-32-150 | DN65 |  | 172 | 161 | 150 | 137 | 130 | 22 | 63680000
215 | KQDP65-32-156 | DN65 |  | 178 | 167 | 156 | 143 | 136 | 22 | 71390000
216 | KQDP65-32-165 | DN65 |  | 188 | 178 | 165 | 150 | 143 | 22 | 73080000
217 | KQDP65-32-172 | DN65 |  | 195 | 185 | 172 | 157 | 150 | 22 | 83970000
218 | KQDP65-32-180 | DN65 |  | 207 | 194 | 180 | 164 | 154 | 30 | 85640000
219 | KQDP65-32-188 | DN65 |  | 215 | 202 | 188 | 172 | 162 | 30 | 87510000
220 | KQDP65-32-198 | DN65 |  | 226 | 212 | 198 | 180 | 170 | 30 | 89180000
221 | KQDP65-32-205 | DN65 |  | 233 | 219 | 205 | 187 | 177 | 30 | 91750000
222 | KQDP65-32-213 | DN65 |  | 243 | 228 | 213 | 196 | 185 | 30 | 92610000
223 | KQDP65-32-220 | DN65 |  | 250 | 235 | 220 | 203 | 192 | 30 | 93470000
| Model |  | Flow (m3/h) | 27 | 36 | 45 | 50 | 54 | Power (KW) | 0
224 | KQDP80-45-17 | DN80 | Head (m) | 21 | 19 | 17 | 16 | 14 | 4 | 22590000
225 | KQDP80-45-26 | DN80 |  | 33 | 32 | 26 | 23 | 18 | 5.5 | 30430000
226 | KQDP80-45-35 | DN80 |  | 42 | 40 | 35 | 32 | 27 | 7.5 | 39070000
227 | KQDP80-45-44 | DN80 |  | 56 | 52 | 44 | 41 | 33 | 11 | 50380000
228 | KQDP80-45-53 | DN80 |  | 65 | 62 | 53 | 50 | 42 | 11 | 50530000
229 | KQDP80-45-62 | DN80 |  | 77 | 76 | 62 | 57 | 47 | 15 | 64710000
230 | KQDP80-45-71 | DN80 |  | 86 | 85 | 71 | 66 | 56 | 15 | 64840000
231 | KQDP80-45-79 | DN80 |  | 99 | 89 | 79 | 72 | 60 | 15 | 81140000
232 | KQDP80-45-88 | DN80 |  | 108 | 103 | 88 | 81 | 69 | 18.5 | 81300000
233 | KQDP80-45-98 | DN80 |  | 122 | 115 | 98 | 88 | 75 | 18.5 | 93970000
234 | KQDP80-45-107 | DN80 |  | 131 | 125 | 107 | 98 | 84 | 22 | 98620000
235 | KQDP80-45-116 | DN80 |  | 143 | 135 | 116 | 105 | 89 | 22 | 105030000
236 | KQDP80-45-125 | DN80 |  | 152 | 145 | 125 | 112 | 98 | 30 | 105190000
237 | KQDP80-45-133 | DN80 |  | 165 | 155 | 133 | 120 | 103 | 30 | 108990000
238 | KQDP80-45-142 | DN80 |  | 174 | 166 | 142 | 129 | 112 | 30 | 109150000
239 | KQDP80-45-151 | DN80 |  | 187 | 175 | 151 | 136 | 117 | 30 | 112950000
240 | KQDP80-45-160 | DN80 |  | 196 | 185 | 160 | 145 | 126 | 30 | 127740000
241 | KQDP80-45-169 | DN80 |  | 209 | 194 | 169 | 152 | 131 | 37 | 131530000
242 | KQDP80-45-178 | DN80 |  | 218 | 205 | 178 | 163 | 140 | 37 | 131690000
243 | KQDP80-45-188 | DN80 |  | 232 | 216 | 188 | 168 | 146 | 37 | 171710000
244 | KQDP80-45-197 | DN80 |  | 241 | 225 | 197 | 178 | 155 | 45 | 171840000
245 | KQDP80-45-206 | DN80 |  | 254 | 236 | 206 | 182 | 160 | 45 | 176220000
246 | KQDP80-45-215 | DN80 |  | 263 | 244 | 215 | 194 | 169 | 45 | 176360000
| Model |  | Flow (m3/h) | 38 | 51 | 64 | 70 | 77 | Power (KW) | 0
247 | KQDP100-64-20 | DN100 | Head (m) | 23 | 24 | 20 | 19 | 17 | 5.5 | 28920000
248 | KQDP100-64-28 | DN100 |  | 32 | 34 | 28 | 25 | 20 | 7.5 | 34400000
249 | KQDP100-64-35 | DN100 |  | 39 | 38 | 35 | 32 | 27 | 11 | 52470000
250 | KQDP100-64-42 | DN100 |  | 46 | 46 | 42 | 39 | 34 | 11 | 52560000
251 | KQDP100-64-48 | DN100 |  | 56 | 55 | 48 | 44 | 38 | 15 | 66810000
252 | KQDP100-64-55 | DN100 |  | 63 | 61 | 55 | 51 | 45 | 15 | 66950000
253 | KQDP100-64-62 | DN100 |  | 70 | 68 | 62 | 58 | 52 | 18.5 | 74900000
254 | KQDP100-64-70 | DN100 |  | 79 | 77 | 70 | 64 | 55 | 18.5 | 75590000
255 | KQDP100-64-77 | DN100 |  | 86 | 84 | 77 | 71 | 62 | 22 | 89680000
256 | KQDP100-64-84 | DN100 |  | 93 | 91 | 84 | 78 | 69 | 22 | 89760000
257 | KQDP100-64-90 | DN100 |  | 103 | 99 | 90 | 83 | 73 | 30 | 94950000
258 | KQDP100-64-97 | DN100 |  | 110 | 106 | 97 | 90 | 80 | 30 | 95000000
259 | KQDP100-64-104 | DN100 |  | 117 | 113 | 104 | 97 | 87 | 30 | 99630000
260 | KQDP100-64-111 | DN100 |  | 126 | 121 | 111 | 102 | 90 | 30 | 103840000
261 | KQDP100-64-118 | DN100 |  | 133 | 128 | 118 | 109 | 97 | 37 | 122190000
262 | KQDP100-64-125 | DN100 |  | 140 | 138 | 125 | 116 | 104 | 37 | 122300000
263 | KQDP100-64-133 | DN100 |  | 151 | 145 | 133 | 122 | 108 | 37 | 124310000
264 | KQDP100-64-140 | DN100 |  | 158 | 152 | 140 | 129 | 115 | 37 | 124360000
265 | KQDP100-64-147 | DN100 |  | 165 | 159 | 147 | 136 | 122 | 45 | 152010000
266 | KQDP100-64-156 | DN100 |  | 176 | 169 | 156 | 143 | 127 | 45 | 173040000
267 | KQDP100-64-163 | DN100 |  | 183 | 178 | 163 | 150 | 134 | 45 | 173190000
268 | KQDP100-64-170 | DN100 |  | 190 | 185 | 170 | 157 | 141 | 45 | 173350000
| Model |  | Flow (m3/h) | 54 | 72 | 90 | 100 | 108 | Power (KW) | 0
269 | KQDP100-90-20 | DN100 | Head (m) | 27 | 24 | 20 | 9.5 | 7 | 7.5 | 43070000
270 | KQDP100-90-31 | DN100 |  | 44 | 38 | 31 | 19 | 13 | 11 | 52560000
271 | KQDP100-90-41 | DN100 |  | 54 | 48 | 41 | 29 | 23 | 15 | 68510000
272 | KQDP100-90-53 | DN100 |  | 72 | 63 | 53 | 38 | 29 | 18.5 | 79070000
273 | KQDP100-90-63 | DN100 |  | 82 | 73 | 63 | 48 | 39 | 22 | 86930000
274 | KQDP100-90-73 | DN100 |  | 99 | 86 | 73 | 56 | 45 | 30 | 96840000
275 | KQDP100-90-83 | DN100 |  | 109 | 96 | 83 | 66 | 55 | 30 | 96980000
276 | KQDP100-90-94 | DN100 |  | 127 | 111 | 94 | 75 | 61 | 37 | 116820000
277 | KQDP100-90-104 | DN100 |  | 137 | 121 | 104 | 85 | 71 | 37 | 122540000
278 | KQDP100-90-116 | DN100 |  | 155 | 138 | 116 | 94 | 77 | 45 | 155830000
279 | KQDP100-90-126 | DN100 |  | 165 | 148 | 126 | 104 | 87 | 45 | 155990000
| Model |  | Flow (m3/h) | 0.5 | 0.8 | 1 | 1.5 | 2 | Power (KW) | 0
280 | KQDP25-1-10G | DN25 | Head (m) | 12 | 11 | 10 | 8 | 5 | 0.37 | 5440000
281 | KQDP25-1-16G | DN25 |  | 18 | 17 | 16 | 12.5 | 8 | 0.37 | 5790000
282 | KQDP25-1-22G | DN25 |  | 24 | 23 | 22 | 17 | 11 | 0.37 | 6410000
283 | KQDP25-1-27G | DN25 |  | 30 | 28.5 | 27 | 21 | 13.5 | 0.37 | 7160000
284 | KQDP25-1-33G | DN25 |  | 37 | 35 | 33 | 26.5 | 17.5 | 0.37 | 8190000
285 | KQDP25-1-39G | DN25 |  | 43 | 41 | 39 | 30 | 20 | 0.37 | 8460000
286 | KQDP25-1-44G | DN25 |  | 49 | 46.5 | 44 | 35 | 22.5 | 0.37 | 8900000
287 | KQDP25-1-49G | DN25 |  | 54.5 | 52 | 49 | 39 | 26 | 0.55 | 9900000
288 | KQDP25-1-55G | DN25 |  | 61 | 58 | 55 | 43.5 | 28 | 0.55 | 10130000
289 | KQDP25-1-60G | DN25 |  | 68 | 64 | 60 | 48 | 30.5 | 0.55 | 10670000
290 | KQDP25-1-66G | DN25 |  | 73 | 69 | 66 | 52.5 | 33 | 0.55 | 10770000
291 | KQDP25-1-71G | DN25 |  | 80 | 75 | 71 | 57 | 36 | 0.75 | 11570000
292 | KQDP25-1-77G | DN25 |  | 86 | 81 | 77 | 61.5 | 40 | 0.75 | 12500000
293 | KQDP25-1-83G | DN25 |  | 92 | 87 | 83 | 66.5 | 45 | 0.75 | 12720000
294 | KQDP25-1-89G | DN25 |  | 99 | 94 | 89 | 72 | 49 | 0.75 | 12930000
295 | KQDP25-1-94G | DN25 |  | 105 | 99 | 94 | 76.5 | 52 | 1.1 | 14620000
296 | KQDP25-1-99G | DN25 |  | 111 | 105 | 99 | 80.5 | 56 | 1.1 | 14740000
297 | KQDP25-1-105G | DN25 |  | 117 | 111 | 105 | 85 | 59 | 1.1 | 14880000
298 | KQDP25-1-111G | DN25 |  | 123 | 117 | 111 | 90 | 63 | 1.1 | 15120000
299 | KQDP25-1-117G | DN25 |  | 129 | 123 | 117 | 94.5 | 66 | 1.1 | 15360000
300 | KQDP25-1-122G | DN25 |  | 136 | 129 | 122 | 99.5 | 69 | 1.1 | 15540000
301 | KQDP25-1-128G | DN25 |  | 142 | 135 | 128 | 103.5 | 72 | 1.5 | 15730000
302 | KQDP25-1-134G | DN25 |  | 148 | 141 | 134 | 108.5 | 75 | 1.5 | 18020000
303 | KQDP25-1-139G | DN25 |  | 154 | 146 | 139 | 113 | 79 | 1.5 | 20320000
304 | KQDP25-1-145G | DN25 |  | 160 | 152 | 145 | 117.5 | 82 | 1.5 | 20880000
305 | KQDP25-1-150G | DN25 |  | 166 | 158 | 150 | 122.5 | 85 | 1.5 | 21470000
306 | KQDP25-1-156G | DN25 |  | 172 | 163 | 156 | 127 | 88 | 1.5 | 22030000
307 | KQDP25-1-161G | DN25 |  | 178 | 169 | 161 | 131.5 | 91 | 1.5 | 22610000
308 | KQDP25-1-166G | DN25 |  | 184 | 175 | 166 | 135.5 | 95 | 1.5 | 23180000
| Model |  | Flow (m3/h) | 1.2 | 2 | 3 | 4 | 4.5 | Power (KW) | 0
309 | KQDP25-3-11G | DN25 | Head (m) | 14 | 13 | 11 | 9 | 6.5 | 0.37 | 5790000
310 | KQDP25-3-18G | DN25 |  | 22 | 21 | 18 | 14 | 11 | 0.37 | 6350000
311 | KQDP25-3-24G | DN25 |  | 28 | 27 | 24 | 18.5 | 14 | 0.37 | 6830000
312 | KQDP25-3-30G | DN25 |  | 35 | 34 | 30 | 23 | 17 | 0.55 | 7820000
313 | KQDP25-3-36G | DN25 |  | 43 | 41 | 36 | 29 | 20 | 0.55 | 8790000
314 | KQDP25-3-42G | DN25 |  | 50 | 47 | 42 | 33 | 25 | 0.75 | 9690000
315 | KQDP25-3-49G | DN25 |  | 58 | 55 | 49 | 37 | 29 | 0.75 | 10770000
316 | KQDP25-3-55G | DN25 |  | 66 | 62 | 55 | 42 | 34 | 1.1 | 11120000
317 | KQDP25-3-61G | DN25 |  | 73 | 68 | 61 | 49 | 38 | 1.1 | 11490000
318 | KQDP25-3-68G | DN25 |  | 80 | 75 | 68 | 54 | 42 | 1.1 | 12930000
319 | KQDP25-3-75G | DN25 |  | 90 | 85 | 75 | 59 | 48 | 1.5 | 13220000
320 | KQDP25-3-80G | DN25 |  | 95 | 90 | 80 | 64 | 52 | 1.5 | 13530000
321 | KQDP25-3-86G | DN25 |  | 102 | 96 | 86 | 69 | 55 | 1.5 | 14280000
322 | KQDP25-3-92G | DN25 |  | 108 | 103 | 92 | 74 | 58 | 1.5 | 14810000
323 | KQDP25-3-98G | DN25 |  | 115 | 110 | 98 | 79 | 62 | 2.2 | 15310000
324 | KQDP25-3-105G | DN25 |  | 122 | 117 | 105 | 85 | 66 | 2.2 | 15750000
325 | KQDP25-3-111G | DN25 |  | 130 | 125 | 111 | 89 | 70 | 2.2 | 16190000
326 | KQDP25-3-117G | DN25 |  | 138 | 132 | 117 | 94 | 74 | 2.2 | 17090000
327 | KQDP25-3-125G | DN25 |  | 149 | 140 | 125 | 99 | 79 | 2.2 | 17630000
328 | KQDP25-3-130G | DN25 |  | 155 | 144 | 130 | 104 | 83 | 2.2 | 18170000
329 | KQDP25-3-137G | DN25 |  | 162 | 150 | 137 | 109 | 87 | 2.2 | 20140000
330 | KQDP25-3-144G | DN25 |  | 169 | 158 | 144 | 113 | 90 | 2.2 | 21060000
331 | KQDP25-3-150G | DN25 |  | 177 | 165 | 150 | 117 | 93 | 3 | 22020000
332 | KQDP25-3-155G | DN25 |  | 185 | 173 | 155 | 122 | 96 | 3 | 22630000
333 | KQDP25-3-161G | DN25 |  | 192 | 180 | 161 | 127 | 99 | 3 | 23230000
334 | KQDP25-3-168G | DN25 |  | 197 | 187 | 168 | 132 | 103 | 3 | 23950000
335 | KQDP25-3-175G | DN25 |  | 205 | 195 | 175 | 137 | 107 | 3 | 24680000
336 | KQDP25-3-181G | DN25 |  | 215 | 202 | 181 | 142 | 111 | 3 | 25390000
337 | KQDP25-3-188G | DN25 |  | 220 | 210 | 188 | 147 | 115 | 3 | 26120000
| Model |  | Flow (m3/h) | 3 | 4 | 5 | 6 | 7 | Power (KW) | 0
338 | KQDP32-5-12G | DN32 | Head (m) | 14.5 | 13 | 12 | 11.5 | 10.5 | 0.37 | 5820000
339 | KQDP32-5-20G | DN32 |  | 22 | 21 | 20 | 18 | 15 | 0.55 | 7020000
340 | KQDP32-5-27G | DN32 |  | 30 | 29 | 27 | 25 | 21 | 0.75 | 8320000
341 | KQDP32-5-35G | DN32 |  | 39 | 37 | 35 | 32 | 29 | 1.1 | 9360000
342 | KQDP32-5-43G | DN32 |  | 46 | 45 | 43 | 40 | 36 | 1.1 | 9690000
343 | KQDP32-5-50G | DN32 |  | 54 | 53 | 50 | 47 | 43 | 1.5 | 10640000
344 | KQDP32-5-58G | DN32 |  | 63 | 61 | 58 | 55 | 51 | 1.5 | 11640000
345 | KQDP32-5-66G | DN32 |  | 72 | 69 | 66 | 62 | 57 | 2.2 | 12140000
346 | KQDP32-5-73G | DN32 |  | 80 | 77 | 73 | 69 | 63 | 2.2 | 12840000
347 | KQDP32-5-81G | DN32 |  | 88 | 85 | 81 | 76 | 70 | 2.2 | 13030000
348 | KQDP32-5-88G | DN32 |  | 96 | 92 | 88 | 83 | 77 | 2.2 | 13220000
349 | KQDP32-5-95G | DN32 |  | 104 | 100 | 95 | 90 | 83 | 3 | 13430000
350 | KQDP32-5-103G | DN32 |  | 112 | 108 | 103 | 97 | 90 | 3 | 15730000
351 | KQDP32-5-111G | DN32 |  | 120 | 116 | 111 | 104 | 96 | 3 | 16050000
352 | KQDP32-5-119G | DN32 |  | 128 | 124 | 119 | 112 | 103 | 3 | 16350000
353 | KQDP32-5-127G | DN32 |  | 136 | 131 | 127 | 120 | 110 | 3 | 18230000
354 | KQDP32-5-134G | DN32 |  | 144 | 139 | 134 | 126 | 117 | 4 | 20570000
355 | KQDP32-5-142G | DN32 |  | 152 | 147 | 142 | 134 | 121 | 4 | 21280000
356 | KQDP32-5-150G | DN32 |  | 160 | 156 | 150 | 143 | 132 | 4 | 21950000
357 | KQDP32-5-158G | DN32 |  | 168 | 164 | 158 | 151 | 139 | 4 | 22670000
358 | KQDP32-5-166G | DN32 |  | 176 | 172 | 166 | 158 | 146 | 4 | 24020000
359 | KQDP32-5-174G | DN32 |  | 185 | 180 | 174 | 166 | 153 | 5.5 | 24730000
360 | KQDP32-5-182G | DN32 |  | 192 | 188 | 182 | 173 | 162 | 5.5 | 27380000
361 | KQDP32-5-190G | DN32 |  | 200 | 195 | 190 | 181 | 169 | 5.5 | 28050000
362 | KQDP32-5-198G | DN32 |  | 208 | 203 | 198 | 190 | 176 | 5.5 | 28730000
363 | KQDP32-5-205G | DN32 |  | 216 | 211 | 205 | 197 | 183 | 5.5 | 30120000
364 | KQDP32-5-212G | DN32 |  | 224 | 219 | 212 | 204 | 190 | 5.5 | 30420000
GHI CHÚ :
ĐỘNG CƠ HIỆU SUẤT CAO 3PHASE, IP 55 - CÁCH ĐIỆN LỚP F
GUỒNG BƠM CÁNH BƠM BẰNG INOX 304 , VỎ BƠM: INOX 304 + HT250; ĐẾ BƠM BẰNG GANG , TRỤC: 304/2Cr13
BẠC ĐẠN SKF, PHỐT BURGMAN ĐỨC;
XUẤT XỨ : CHINA, HÀNG NHẬP KHẨU ĐẦY ĐỦ CO CQ
GIÁ TRÊN CHƯA BAO GỒM THUẾ VAT (BẮT BUỘC LẤY VAT)
BẢO HÀNH : 12 THÁNG

## KQDQ
CÔNG TY TNHH THUẬN HIỆP THÀNH
BẢNG GIÁ BƠM TRỤC ĐỨNG SERIE KQDQ HIỆU KAIQUAN
(ĐƠN GIÁ CHƯA BAO GỒM THUẾ VAT - ÁP DỤNG TỪ NGÀY 01-08-2022)
STT | MODEL | ĐƯỜNG KÍNH HÚT XẢ | LƯU LƯƠNG - CỘT ÁP | [5 empty] | CÔNG SUẤT (KW) | GIÁ BÁN CHƯA VAT
|  |  | Flow (m3/h) | 0.5 | 0.8 | 1 | 1.4 | 1.8
1 | KQDQ25-1-17 | DN25 | Head (m) | 17.5 | 17.2 | 17 | 15.5 | 15 | 0.37 | 6130000
2 | KQDQ25-1-26 | DN25 |  | 26.5 | 26.2 | 26 | 25 | 24.5 | 0.37 | 6820000
3 | KQDQ25-1-36 | DN25 |  | 36.5 | 36.2 | 36 | 34 | 33 | 0.37 | 8140000
4 | KQDQ25-1-45 | DN25 |  | 45.5 | 45.2 | 45 | 43.5 | 42.5 | 0.55 | 9020000
5 | KQDQ25-1-54 | DN25 |  | 54.5 | 54.2 | 54 | 52 | 50.5 | 0.75 | 9980000
6 | KQDQ25-1-63 | DN25 |  | 64 | 63.5 | 63 | 61 | 59.5 | 0.75 | 10380000
7 | KQDQ25-1-72 | DN25 |  | 73 | 72.5 | 72 | 69.5 | 68 | 1.1 | 10580000
8 | KQDQ25-1-81 | DN25 |  | 82 | 81.5 | 81 | 78.5 | 76.5 | 1.1 | 11300000
9 | KQDQ25-1-90 | DN25 |  | 91 | 90.5 | 90 | 86.5 | 85 | 1.1 | 12460000
10 | KQDQ25-1-108 | DN25 |  | 109 | 108.5 | 108 | 104.5 | 102 | 1.5 | 12780000
11 | KQDQ25-1-118 | DN25 |  | 119 | 118.5 | 118 | 114.5 | 112 | 1.5 | 13220000
12 | KQDQ25-1-127 | DN25 |  | 128 | 127.5 | 127 | 123.5 | 121 | 1.5 | 13340000
13 | KQDQ25-1-136 | DN25 |  | 138 | 136.8 | 136 | 132.5 | 130 | 1.5 | 13660000
14 | KQDQ25-1-154 | DN25 |  | 155.5 | 154.6 | 154 | 149 | 146 | 2.2 | 15150000
15 | KQDQ25-1-163 | DN25 |  | 165 | 163.8 | 163 | 158 | 154.5 | 2.2 | 15540000
16 | KQDQ25-1-172 | DN25 |  | 174 | 172.8 | 172 | 167 | 163 | 2.2 | 15920000
17 | KQDQ25-1-181 | DN25 |  | 183 | 181.8 | 181 | 175 | 171.5 | 2.2 | 16980000
18 | KQDQ25-1-190 | DN25 |  | 192 | 190.8 | 190 | 184 | 180.5 | 2.2 | 17290000
19 | KQDQ25-1-200 | DN25 |  | 202 | 200.8 | 200 | 193.5 | 189.5 | 2.2 | 17430000
20 | KQDQ25-1-209 | DN25 |  | 211 | 209.8 | 209 | 202.5 | 198.5 | 2.2 | 17580000
| Model |  | Flow (m3/h) | 0.5 | 1 | 2 | 2.8 | 3.5 | Power (KW) | 0
21 | KQDQ25-2-16 | DN25 | Head (m) | 17.5 | 17 | 16 | 15 | 13 | 0.37 | 6200000
22 | KQDQ25-2-24 | DN25 |  | 26.5 | 26 | 24 | 22 | 16 | 0.37 | 6890000
23 | KQDQ25-2-39 | DN25 |  | 32.5 | 32 | 29 | 26 | 21 | 37 | 7860000
24 | KQDQ25-2-33 | DN25 |  | 37 | 36 | 33 | 31 | 26 | 0.55 | 8220000
25 | KQDQ25-2-39 | DN25 |  | 42.5 | 42 | 39 | 36 | 31 | 0.55 | 7860000
26 | KQDQ25-2-42 | DN25 |  | 46 | 45 | 42 | 39 | 34 | 0.75 | 9670000
27 | KQDQ25-2-47 | DN25 |  | 51.5 | 51 | 47 | 45 | 37 | 0.75 | 9860000
28 | KQDQ25-2-50 | DN25 |  | 55.5 | 54 | 50 | 47 | 41 | 0.75 | 10060000
29 | KQDQ25-2-59 | DN25 |  | 65 | 63 | 59 | 54 | 48 | 1.1 | 10460000
30 | KQDQ25-2-67 | DN25 |  | 74 | 72 | 67 | 63 | 55 | 1.1 | 10670000
31 | KQDQ25-2-75 | DN25 |  | 81 | 80 | 75 | 71 | 63 | 1.1 | 11370000
32 | KQDQ25-2-84 | DN25 |  | 92 | 90 | 84 | 78 | 70 | 1.5 | 12540000
33 | KQDQ25-2-93 | DN25 |  | 101 | 99 | 93 | 86 | 77 | 1.5 | 12680000
34 | KQDQ25-2-101 | DN25 |  | 110 | 107 | 101 | 95 | 84 | 1.5 | 12850000
35 | KQDQ25-2-111 | DN25 |  | 120 | 118 | 111 | 103 | 92 | 2.2 | 13280000
36 | KQDQ25-2-120 | DN25 |  | 130 | 127 | 120 | 112 | 100 | 2.2 | 13410000
37 | KQDQ25-2-129 | DN25 |  | 139 | 136 | 129 | 121 | 109 | 2.2 | 13740000
38 | KQDQ25-2-137 | DN25 |  | 148 | 145 | 137 | 129 | 116 | 2.2 | 14470000
39 | KQDQ25-2-145 | DN25 |  | 158 | 154 | 145 | 137 | 123 | 2.2 | 15230000
40 | KQDQ25-2-153 | DN25 |  | 166 | 162 | 153 | 144 | 129 | 3 | 15620000
41 | KQDQ25-2-161 | DN25 |  | 176 | 172 | 161 | 152 | 136 | 3 | 15980000
42 | KQDQ25-2-170 | DN25 |  | 185 | 181 | 170 | 160 | 144 | 3 | 14490000
43 | KQDQ25-2-179 | DN25 |  | 194 | 190 | 179 | 168 | 151 | 3 | 17360000
44 | KQDQ25-2-188 | DN25 |  | 204 | 200 | 188 | 176 | 159 | 3 | 17510000
45 | KQDQ25-2-197 | DN25 |  | 214 | 209 | 197 | 184 | 166 | 3 | 17660000
| Model |  | Flow (m3/h) | 1.5 | 2.5 | 3 | 3.6 | 4 | Power (KW) | 0
46 | KQDQ25-3-14 | DN25 | Head (m) | 16.5 | 15 | 14 | 12.5 | 11 | 0.37 | 6260000
47 | KQDQ25-3-21 | DN25 |  | 25 | 23 | 21 | 18.5 | 17 | 0.37 | 6950000
48 | KQDQ25-3-29 | DN25 |  | 34 | 32 | 29 | 25 | 23 | 0.55 | 8290000
49 | KQDQ25-3-37 | DN25 |  | 43 | 40 | 37 | 33 | 30 | 0.75 | 9720000
50 | KQDQ25-3-45 | DN25 |  | 52 | 48 | 45 | 40 | 37 | 0.75 | 10130000
51 | KQDQ25-3-52 | DN25 |  | 60.5 | 56 | 52 | 47 | 43 | 1.1 | 10530000
52 | KQDQ25-3-60 | DN25 |  | 69 | 65 | 60 | 54 | 50 | 1.1 | 10720000
53 | KQDQ25-3-76 | DN25 |  | 86 | 81 | 76 | 68.5 | 63 | 1.5 | 12610000
54 | KQDQ25-3-83 | DN25 |  | 96 | 89 | 83 | 75 | 69 | 1.5 | 12760000
55 | KQDQ25-3-91 | DN25 |  | 104 | 98 | 91 | 82 | 76 | 1.5 | 12930000
56 | KQDQ25-3-100 | DN25 |  | 114 | 106 | 100 | 90 | 83 | 2.2 | 13370000
57 | KQDQ25-3-109 | DN25 |  | 123 | 115 | 109 | 98 | 90 | 2.2 | 13460000
58 | KQDQ25-3-118 | DN25 |  | 132 | 123 | 118 | 106.5 | 98 | 2.2 | 13810000
59 | KQDQ25-3-133 | DN25 |  | 148 | 140 | 133 | 120 | 110 | 2.2 | 15300000
60 | KQDQ25-3-140 | DN25 |  | 157 | 147 | 140 | 126 | 116 | 3 | 15690000
61 | KQDQ25-3-148 | DN25 |  | 166 | 156 | 148 | 133 | 122 | 3 | 16070000
62 | KQDQ25-3-163 | DN25 |  | 183 | 172 | 163 | 148 | 136 | 3 | 17430000
63 | KQDQ25-3-171 | DN25 |  | 192 | 180 | 171 | 155.5 | 143 | 3 | 17580000
64 | KQDQ25-3-179 | DN25 |  | 201 | 189 | 179 | 162.5 | 150 | 3 | 17730000
| Model |  | Flow (m3/h) | 2 | 3 | 4 | 4.6 | 5.2 | Power (KW) | 0
65 | KQDQ32-4-17 | DN32 | Head (m) | 19 | 18 | 17 | 16.5 | 16 | 0.55 | 7140000
66 | KQDQ32-4-26 | DN32 |  | 29 | 28 | 26 | 25.5 | 25 | 0.75 | 8320000
67 | KQDQ32-4-37 | DN32 |  | 39 | 38 | 37 | 36 | 35 | 1.1 | 10170000
68 | KQDQ32-4-46 | DN32 |  | 49 | 47 | 46 | 45 | 44 | 1.1 | 10460000
69 | KQDQ32-4-55 | DN32 |  | 58 | 57 | 55 | 54 | 52 | 1.5 | 10770000
70 | KQDQ32-4-64 | DN32 |  | 68 | 66 | 64 | 63 | 61 | 1.5 | 12340000
71 | KQDQ32-4-74 | DN32 |  | 77 | 76 | 74 | 72 | 70 | 2.2 | 12800000
72 | KQDQ32-4-83 | DN32 |  | 87 | 86 | 83 | 81 | 79 | 2.2 | 13460000
73 | KQDQ32-4-92 | DN32 |  | 97 | 95 | 92 | 91 | 89 | 2.2 | 13850000
74 | KQDQ32-4-101 | DN32 |  | 107 | 105 | 101 | 100 | 98 | 3 | 14030000
75 | KQDQ32-4-111 | DN32 |  | 117 | 115 | 111 | 109 | 107 | 3 | 16250000
76 | KQDQ32-4-121 | DN32 |  | 127 | 125 | 121 | 119 | 116 | 3 | 16540000
77 | KQDQ32-4-131 | DN32 |  | 137 | 134 | 131 | 128 | 125 | 4 | 17130000
78 | KQDQ32-4-141 | DN32 |  | 147 | 144 | 141 | 139 | 136 | 4 | 18590000
79 | KQDQ32-4-150 | DN32 |  | 157 | 154 | 150 | 148 | 145 | 4 | 21510000
80 | KQDQ32-4-160 | DN32 |  | 166 | 163 | 160 | 157 | 154 | 4 | 22170000
81 | KQDQ32-4-169 | DN32 |  | 176 | 173 | 169 | 166 | 163 | 5.5 | 22860000
82 | KQDQ32-4-178 | DN32 |  | 186 | 183 | 178 | 175 | 172 | 5.5 | 24170000
83 | KQDQ32-4-188 | DN32 |  | 196 | 192 | 188 | 184 | 181 | 5.5 | 24810000
84 | KQDQ32-4-198 | DN32 |  | 206 | 202 | 198 | 194 | 190 | 5.5 | 27320000
85 | KQDQ32-4-207 | DN32 |  | 216 | 212 | 207 | 203 | 199 | 5.5 | 28660000
86 | KQDQ32-4-217 | DN32 |  | 226 | 222 | 217 | 213 | 208 | 5.5 | 29310000
| Model |  | Flow (m3/h) | 3.5 | 4.5 | 5 | 5.5 | 6 | Power (KW) | 0
87 | KQDQ32-5-17 | DN32 | Head (m) | 17.5 | 17.5 | 17 | 16.5 | 16 | 0.55 | 7210000
88 | KQDQ32-5-25 | DN32 |  | 27 | 26.2 | 25 | 24.5 | 24 | 0.75 | 8400000
89 | KQDQ32-5-44 | DN32 |  | 46.5 | 45 | 44 | 43 | 42 | 1.1 | 10530000
90 | KQDQ32-5-53 | DN32 |  | 56 | 54 | 53 | 51.5 | 50 | 1.5 | 10840000
91 | KQDQ32-5-62 | DN32 |  | 65 | 63.5 | 62 | 60.5 | 59 | 1.5 | 12410000
92 | KQDQ32-5-71 | DN32 |  | 75 | 73.5 | 71 | 69.5 | 68 | 2.2 | 12870000
93 | KQDQ32-5-80 | DN32 |  | 84.5 | 82.5 | 80 | 78.5 | 77 | 2.2 | 13530000
94 | KQDQ32-5-90 | DN32 |  | 93.5 | 92 | 90 | 88 | 86 | 2.2 | 13920000
95 | KQDQ32-5-99 | DN32 |  | 103 | 101 | 99 | 97 | 95 | 3 | 14090000
96 | KQDQ32-5-108 | DN32 |  | 113 | 111 | 108 | 106.5 | 105 | 3 | 16320000
97 | KQDQ32-5-117 | DN32 |  | 123 | 120.5 | 117 | 115.5 | 114 | 3 | 16620000
98 | KQDQ32-5-126 | DN32 |  | 132.5 | 130 | 126 | 124.5 | 123 | 4 | 17200000
99 | KQDQ32-5-137 | DN32 |  | 142.5 | 140.5 | 137 | 134 | 131 | 4 | 18660000
100 | KQDQ32-5-146 | DN32 |  | 152 | 149.5 | 146 | 143 | 140 | 4 | 21590000
101 | KQDQ32-5-155 | DN32 |  | 161.5 | 159 | 155 | 152 | 149 | 4 | 22250000
102 | KQDQ32-5-164 | DN32 |  | 171 | 168.5 | 164 | 161 | 158 | 5.5 | 22920000
103 | KQDQ32-5-173 | DN32 |  | 180.5 | 177.5 | 173 | 170 | 167 | 5.5 | 24230000
104 | KQDQ32-5-191 | DN32 |  | 200 | 196.5 | 191 | 188 | 185 | 5.5 | 27410000
105 | KQDQ32-5-200 | DN32 |  | 209.5 | 206 | 200 | 197 | 194 | 5.5 | 28730000
106 | KQDQ32-5-210 | DN32 |  | 219.5 | 216 | 210 | 206 | 202 | 5.5 | 29380000
| Model |  | Flow (m3/h) | 5 | 7 | 8 | 9 | 10 | Power (KW) | 0
107 | KQDQ40-8-23 | DN40 | Head (m) | 24 | 24 | 23 | 22 | 20 | 1.1 | 11600000
108 | KQDQ40-8-34 | DN40 |  | 35 | 35 | 34 | 32 | 31 | 1.5 | 13780000
109 | KQDQ40-8-46 | DN40 |  | 48 | 47 | 46 | 44 | 42 | 2.2 | 14350000
110 | KQDQ40-8-57 | DN40 |  | 59 | 58 | 57 | 55 | 53 | 2.2 | 15310000
111 | KQDQ40-8-69 | DN40 |  | 71 | 70 | 69 | 67 | 64 | 3 | 17770000
112 | KQDQ40-8-81 | DN40 |  | 83 | 82 | 81 | 78 | 74 | 3 | 19440000
113 | KQDQ40-8-93 | DN40 |  | 97 | 95 | 93 | 89 | 85 | 4 | 24810000
114 | KQDQ40-8-105 | DN40 |  | 109 | 107 | 105 | 101 | 96 | 4 | 28080000
115 | KQDQ40-8-118 | DN40 |  | 121 | 120 | 118 | 113 | 108 | 5.5 | 30540000
116 | KQDQ40-8-130 | DN40 |  | 133 | 131 | 130 | 125 | 120 | 5.5 | 33680000
117 | KQDQ40-8-142 | DN40 |  | 145 | 143 | 142 | 137 | 131 | 5.5 | 34200000
118 | KQDQ40-8-153 | DN40 |  | 157 | 155 | 153 | 148 | 143 | 7.5 | 35320000
119 | KQDQ40-8-165 | DN40 |  | 171 | 168 | 165 | 160 | 155 | 7.5 | 37400000
120 | KQDQ40-8-176 | DN40 |  | 183 | 180 | 176 | 171 | 165 | 7.5 | 38330000
121 | KQDQ40-8-188 | DN40 |  | 195 | 192 | 188 | 183 | 177 | 7.5 | 40200000
122 | KQDQ40-8-200 | DN40 |  | 208 | 204 | 200 | 195 | 189 | 7.5 | 41150000
123 | KQDQ40-8-213 | DN40 |  | 218 | 216 | 213 | 207 | 200 | 7.5 | 42090000
124 | KQDQ40-8-225 | DN40 |  | 232 | 229 | 225 | 218 | 210 | 11 | 48570000
125 | KQDQ40-8-236 | DN40 |  | 244 | 240 | 236 | 228 | 220 | 11 | 49060000
| Model |  | Flow (m3/h) | 6 | 8 | 10 | 11 | 12 | Power (KW) | 0
126 | KQDQ40-10-21 | DN40 | Head (m) | 23 | 23 | 21 | 20 | 19 | 1.1 | 12740000
127 | KQDQ40-10-32 | DN40 |  | 33 | 33 | 32 | 31 | 29 | 1.5 | 15150000
128 | KQDQ40-10-43 | DN40 |  | 45 | 44 | 43 | 42 | 41 | 2.2 | 15800000
129 | KQDQ40-10-54 | DN40 |  | 57 | 56 | 54 | 52 | 50 | 2.2 | 16830000
130 | KQDQ40-10-65 | DN40 |  | 71 | 68 | 65 | 62 | 58 | 3 | 19530000
131 | KQDQ40-10-76 | DN40 |  | 82 | 79 | 76 | 72 | 67 | 4 | 22420000
132 | KQDQ40-10-87 | DN40 |  | 96 | 92 | 87 | 83 | 78 | 4 | 27270000
133 | KQDQ40-10-98 | DN40 |  | 108 | 104 | 98 | 93 | 88 | 4 | 29420000
134 | KQDQ40-10-110 | DN40 |  | 120 | 116 | 110 | 105 | 98 | 5.5 | 33590000
135 | KQDQ40-10-122 | DN40 |  | 132 | 129 | 122 | 116 | 108 | 5.5 | 37620000
136 | KQDQ40-10-133 | DN40 |  | 144 | 140 | 133 | 127 | 118 | 5.5 | 38840000
137 | KQDQ40-10-144 | DN40 |  | 156 | 152 | 144 | 137 | 128 | 7.5 | 41120000
138 | KQDQ40-10-155 | DN40 |  | 168 | 164 | 155 | 148 | 138 | 7.5 | 42160000
139 | KQDQ40-10-166 | DN40 |  | 181 | 176 | 166 | 157 | 147 | 7.5 | 43290000
140 | KQDQ40-10-178 | DN40 |  | 193 | 184 | 178 | 169 | 158 | 7.5 | 45280000
141 | KQDQ40-10-190 | DN40 |  | 207 | 201 | 190 | 180 | 168 | 11 | 46320000
142 | KQDQ40-10-202 | DN40 |  | 217 | 213 | 202 | 191 | 178 | 11 | 53450000
143 | KQDQ40-10-214 | DN40 |  | 231 | 225 | 214 | 202 | 189 | 11 | 54510000
144 | KQDQ40-10-226 | DN40 |  | 243 | 237 | 226 | 213 | 199 | 11 | 55050000
| Model |  | Flow (m3/h) | 7 | 9 | 12 | 14 | 15 | Power (KW) | 0
145 | KQDQ50-12-25 | DN50 | Head (m) | 28 | 27 | 25 | 23 | 21 | 1.5 | 13820000
146 | KQDQ50-12-39 | DN50 |  | 43 | 42 | 39 | 35 | 32 | 2.2 | 16960000
147 | KQDQ50-12-53 | DN50 |  | 59 | 57 | 53 | 48 | 44 | 3 | 17170000
148 | KQDQ50-12-67 | DN50 |  | 74 | 72 | 67 | 61 | 57 | 4 | 24640000
149 | KQDQ50-12-80 | DN50 |  | 89 | 87 | 80 | 74 | 68 | 5.5 | 25190000
150 | KQDQ50-12-94 | DN50 |  | 104 | 102 | 94 | 86 | 80 | 5.5 | 26640000
151 | KQDQ50-12-107 | DN50 |  | 119 | 117 | 107 | 98 | 92 | 7.5 | 32360000
152 | KQDQ50-12-121 | DN50 |  | 133 | 130 | 121 | 110 | 104 | 7.5 | 32670000
153 | KQDQ50-12-136 | DN50 |  | 149 | 146 | 136 | 123 | 115 | 7.5 | 37880000
154 | KQDQ50-12-150 | DN50 |  | 165 | 162 | 150 | 137 | 128 | 11 | 40040000
155 | KQDQ50-12-168 | DN50 |  | 181 | 179 | 168 | 153 | 143 | 11 | 41430000
156 | KQDQ50-12-182 | DN50 |  | 196 | 193 | 182 | 167 | 157 | 11 | 43290000
157 | KQDQ50-12-196 | DN50 |  | 211 | 208 | 196 | 180 | 171 | 11 | 44150000
| Model |  | Flow (m3/h) | 9 | 11 | 15 | 17 | 19 | Power (KW) | 0
158 | KQDQ50-15-29 | DN50 | Head (m) | 31 | 30 | 29 | 27 | 26 | 2.2 | 16430000
159 | KQDQ50-15-43 | DN50 |  | 46 | 45 | 43 | 41 | 39 | 3 | 21300000
160 | KQDQ50-15-58 | DN50 |  | 61 | 60 | 58 | 55 | 52 | 4 | 29110000
161 | KQDQ50-15-72 | DN50 |  | 76 | 75 | 72 | 68 | 65 | 5.5 | 30040000
162 | KQDQ50-15-87 | DN50 |  | 92 | 90 | 87 | 83 | 79 | 7.5 | 33020000
163 | KQDQ50-15-102 | DN50 |  | 108 | 106 | 102 | 98 | 93 | 7.5 | 35640000
164 | KQDQ50-15-117 | DN50 |  | 125 | 122 | 117 | 113 | 109 | 11 | 40510000
165 | KQDQ50-15-133 | DN50 |  | 141 | 138 | 133 | 128 | 122 | 11 | 42970000
166 | KQDQ50-15-149 | DN50 |  | 157 | 155 | 149 | 143 | 135 | 11 | 48680000
167 | KQDQ50-15-165 | DN50 |  | 173 | 170 | 165 | 158 | 150 | 11 | 50260000
168 | KQDQ50-15-181 | DN50 |  | 188 | 186 | 181 | 173 | 164 | 15 | 52790000
169 | KQDQ50-15-196 | DN50 |  | 204 | 202 | 196 | 187 | 177 | 15 | 57920000
170 | KQDQ50-15-212 | DN50 |  | 219 | 217 | 212 | 202 | 190 | 15 | 59990000
| Model |  | Flow (m3/h) | 10 | 13 | 16 | 18 | 20 | Power (KW) | 0
171 | KQDQ50-16-28 | DN50 | Head (m) | 30 | 29 | 28 | 26 | 25 | 2.2 | 14930000
172 | KQDQ50-16-42 | DN50 |  | 45 | 44 | 42 | 40 | 38 | 3 | 19370000
173 | KQDQ50-16-57 | DN50 |  | 60 | 59 | 57 | 54 | 51 | 4 | 26450000
174 | KQDQ50-16-71 | DN50 |  | 75 | 74 | 71 | 67 | 64 | 5.5 | 27300000
175 | KQDQ50-16-86 | DN50 |  | 91 | 89 | 86 | 82 | 78 | 7.5 | 30040000
176 | KQDQ50-16-100 | DN50 |  | 107 | 104 | 100 | 96 | 92 | 7.5 | 31460000
177 | KQDQ50-16-115 | DN50 |  | 123 | 120 | 115 | 111 | 106 | 11 | 36840000
178 | KQDQ50-16-130 | DN50 |  | 140 | 136 | 130 | 125 | 120 | 11 | 39070000
179 | KQDQ50-16-145 | DN50 |  | 155 | 151 | 145 | 139 | 133 | 11 | 44240000
180 | KQDQ50-16-160 | DN50 |  | 171 | 166 | 160 | 153 | 147 | 11 | 45680000
181 | KQDQ50-16-175 | DN50 |  | 187 | 182 | 175 | 167 | 160 | 15 | 47990000
182 | KQDQ50-16-190 | DN50 |  | 202 | 197 | 190 | 182 | 173 | 15 | 52650000
183 | KQDQ50-16-206 | DN50 |  | 217 | 214 | 206 | 196 | 185 | 15 | 54540000
| Model |  | Flow (m3/h) | 12 | 15 | 20 | 22 | 24 | Power (KW) | 0
184 | KQDQ50-20-28 | DN50 | Head (m) | 32 | 31 | 28 | 27 | 25 | 3 | 19330000
185 | KQDQ50-20-43 | DN50 |  | 49 | 47 | 43 | 41 | 38 | 4 | 30360000
186 | KQDQ50-20-58 | DN50 |  | 65 | 63 | 58 | 55 | 51 | 5.5 | 32080000
187 | KQDQ50-20-74 | DN50 |  | 82 | 80 | 74 | 70 | 65 | 7.5 | 36060000
188 | KQDQ50-20-90 | DN50 |  | 99 | 96 | 90 | 85 | 80 | 11 | 41630000
189 | KQDQ50-20-105 | DN50 |  | 116 | 113 | 105 | 100 | 95 | 11 | 43790000
190 | KQDQ50-20-120 | DN50 |  | 133 | 129 | 120 | 115 | 108 | 11 | 44710000
191 | KQDQ50-20-135 | DN50 |  | 150 | 145 | 135 | 129 | 122 | 15 | 50190000
192 | KQDQ50-20-150 | DN50 |  | 168 | 162 | 150 | 143 | 136 | 15 | 54650000
193 | KQDQ50-20-165 | DN50 |  | 185 | 178 | 165 | 158 | 150 | 15 | 57540000
194 | KQDQ50-20-180 | DN50 |  | 202 | 194 | 180 | 172 | 164 | 18.5 | 60520000
195 | KQDQ50-20-195 | DN50 |  | 218 | 210 | 195 | 186 | 177 | 18.5 | 61880000
196 | KQDQ50-20-210 | DN50 |  | 235 | 227 | 210 | 200 | 191 | 18.5 | 62680000
| Model |  | Flow (m3/h) | 19 | 26 | 32 | 36 | 38 | Power (KW) | 0
197 | KQDQ65-32-14 | DN65 | Head (m) | 17 | 16 | 14 | 13 | 12.5 | 2.2 | 23640000
198 | KQDQ65-32-22 | DN65 |  | 29 | 25.5 | 22 | 19 | 17 | 3 | 26350000
199 | KQDQ65-32-29 | DN65 |  | 35 | 33 | 29 | 27 | 26 | 4 | 28400000
200 | KQDQ65-32-39 | DN65 |  | 47 | 43 | 39 | 34 | 31 | 5.5 | 37150000
201 | KQDQ65-32-44 | DN65 |  | 53 | 49 | 44 | 41 | 39 | 7.5 | 39800000
202 | KQDQ65-32-56 | DN65 |  | 67 | 62 | 56 | 50 | 46 | 7.5 | 41470000
203 | KQDQ65-32-59 | DN65 |  | 70 | 65 | 59 | 53 | 50 | 11 | 47390000
204 | KQDQ65-32-65 | DN65 |  | 80 | 73 | 65 | 59 | 55 | 11 | 47840000
205 | KQDQ65-32-74 | DN65 |  | 89 | 82 | 74 | 69 | 65.5 | 11 | 47950000
206 | KQDQ65-32-82 | DN65 |  | 98 | 90 | 82 | 74 | 70 | 11 | 49650000
207 | KQDQ65-32-90 | DN65 |  | 107 | 99 | 90 | 84 | 80 | 15 | 54700000
208 | KQDQ65-32-99 | DN65 |  | 117 | 108 | 99 | 91 | 85 | 15 | 56380000
209 | KQDQ65-32-106 | DN65 |  | 124 | 115 | 106 | 98 | 93 | 15 | 58740000
210 | KQDQ65-32-111 | DN65 |  | 130 | 121 | 111 | 102 | 97 | 15 | 60470000
211 | KQDQ65-32-123 | DN65 |  | 142 | 132 | 123 | 112 | 106 | 18.5 | 65850000
212 | KQDQ65-32-135 | DN65 |  | 156 | 145 | 135 | 123 | 115 | 18.5 | 67590000
213 | KQDQ65-32-140 | DN65 |  | 161 | 150 | 140 | 128 | 122 | 18.5 | 68720000
214 | KQDQ65-32-150 | DN65 |  | 172 | 161 | 150 | 137 | 130 | 22 | 70440000
215 | KQDQ65-32-156 | DN65 |  | 178 | 167 | 156 | 143 | 136 | 22 | 78420000
216 | KQDQ65-32-165 | DN65 |  | 188 | 178 | 165 | 150 | 143 | 22 | 80150000
217 | KQDQ65-32-172 | DN65 |  | 195 | 185 | 172 | 157 | 150 | 22 | 92040000
218 | KQDQ65-32-180 | DN65 |  | 207 | 194 | 180 | 164 | 154 | 30 | 93770000
219 | KQDQ65-32-188 | DN65 |  | 215 | 202 | 188 | 172 | 162 | 30 | 95430000
220 | KQDQ65-32-198 | DN65 |  | 226 | 212 | 198 | 180 | 170 | 30 | 97170000
221 | KQDQ65-32-205 | DN65 |  | 233 | 219 | 205 | 187 | 177 | 30 | 99850000
222 | KQDQ65-32-213 | DN65 |  | 243 | 228 | 213 | 196 | 185 | 30 | 100760000
223 | KQDQ65-32-220 | DN65 |  | 250 | 235 | 220 | 203 | 192 | 30 | 101710000
| Model |  | Flow (m3/h) | 27 | 36 | 45 | 50 | 54 | Power (KW) | 0
224 | KQDQ80-45-17 | DN80 | Head (m) | 21 | 19 | 17 | 16 | 14 | 4 | 31970000
225 | KQDQ80-45-26 | DN80 |  | 33 | 32 | 26 | 23 | 18 | 5.5 | 36690000
226 | KQDQ80-45-35 | DN80 |  | 42 | 40 | 35 | 32 | 27 | 7.5 | 46290000
227 | KQDQ80-45-44 | DN80 |  | 56 | 52 | 44 | 41 | 33 | 11 | 59470000
228 | KQDQ80-45-53 | DN80 |  | 65 | 62 | 53 | 50 | 42 | 11 | 59630000
229 | KQDQ80-45-62 | DN80 |  | 77 | 76 | 62 | 57 | 47 | 15 | 82400000
230 | KQDQ80-45-71 | DN80 |  | 86 | 85 | 71 | 66 | 56 | 15 | 82530000
231 | KQDQ80-45-79 | DN80 |  | 99 | 89 | 79 | 72 | 60 | 15 | 95050000
232 | KQDQ80-45-88 | DN80 |  | 108 | 103 | 88 | 81 | 69 | 18.5 | 95190000
233 | KQDQ80-45-98 | DN80 |  | 122 | 115 | 98 | 88 | 75 | 18.5 | 110940000
234 | KQDQ80-45-107 | DN80 |  | 131 | 125 | 107 | 98 | 84 | 22 | 116380000
235 | KQDQ80-45-116 | DN80 |  | 143 | 135 | 116 | 105 | 89 | 22 | 127410000
236 | KQDQ80-45-125 | DN80 |  | 152 | 145 | 125 | 112 | 98 | 30 | 127580000
237 | KQDQ80-45-133 | DN80 |  | 165 | 155 | 133 | 120 | 103 | 30 | 131370000
238 | KQDQ80-45-142 | DN80 |  | 174 | 166 | 142 | 129 | 112 | 30 | 132080000
239 | KQDQ80-45-151 | DN80 |  | 187 | 175 | 151 | 136 | 117 | 30 | 134310000
240 | KQDQ80-45-160 | DN80 |  | 196 | 185 | 160 | 145 | 126 | 30 | 142340000
241 | KQDQ80-45-169 | DN80 |  | 209 | 194 | 169 | 152 | 131 | 37 | 148620000
242 | KQDQ80-45-178 | DN80 |  | 218 | 205 | 178 | 163 | 140 | 37 | 148780000
243 | KQDQ80-45-188 | DN80 |  | 232 | 216 | 188 | 168 | 146 | 37 | 196260000
244 | KQDQ80-45-197 | DN80 |  | 241 | 225 | 197 | 178 | 155 | 45 | 196430000
245 | KQDQ80-45-206 | DN80 |  | 254 | 236 | 206 | 182 | 160 | 45 | 201350000
246 | KQDQ80-45-215 | DN80 |  | 263 | 244 | 215 | 194 | 169 | 45 | 201510000
| Model |  | Flow (m3/h) | 38 | 51 | 64 | 70 | 77 | Power (KW) | 0
247 | KQDQ100-64-20 | DN100 | Head (m) | 23 | 24 | 20 | 18.5 | 17 | 5.5 | 36540000
248 | KQDQ100-64-28 | DN100 |  | 32 | 34 | 28 | 25 | 20 | 7.5 | 42010000
249 | KQDQ100-64-35 | DN100 |  | 39 | 38 | 35 | 32 | 27 | 11 | 58330000
250 | KQDQ100-64-42 | DN100 |  | 46 | 46 | 42 | 39 | 34 | 11 | 58410000
251 | KQDQ100-64-48 | DN100 |  | 56 | 55 | 48 | 44 | 38 | 15 | 79100000
252 | KQDQ100-64-55 | DN100 |  | 63 | 61 | 55 | 51 | 45 | 15 | 79250000
253 | KQDQ100-64-62 | DN100 |  | 70 | 68 | 62 | 58 | 52 | 18.5 | 87320000
254 | KQDQ100-64-70 | DN100 |  | 79 | 77 | 70 | 64 | 55 | 18.5 | 91400000
255 | KQDQ100-64-77 | DN100 |  | 86 | 84 | 77 | 71 | 62 | 22 | 105870000
256 | KQDQ100-64-84 | DN100 |  | 93 | 91 | 84 | 78 | 69 | 22 | 105920000
257 | KQDQ100-64-90 | DN100 |  | 103 | 99 | 90 | 83 | 73 | 30 | 111810000
258 | KQDQ100-64-97 | DN100 |  | 110 | 106 | 97 | 90 | 80 | 30 | 111860000
259 | KQDQ100-64-104 | DN100 |  | 117 | 113 | 104 | 97 | 87 | 30 | 117270000
260 | KQDQ100-64-111 | DN100 |  | 126 | 121 | 111 | 102 | 90 | 30 | 121590000
261 | KQDQ100-64-118 | DN100 |  | 133 | 128 | 118 | 109 | 97 | 37 | 131950000
262 | KQDQ100-64-125 | DN100 |  | 140 | 138 | 125 | 116 | 104 | 37 | 132020000
263 | KQDQ100-64-133 | DN100 |  | 151 | 145 | 133 | 122 | 108 | 37 | 136420000
264 | KQDQ100-64-140 | DN100 |  | 158 | 152 | 140 | 129 | 115 | 37 | 136470000
265 | KQDQ100-64-147 | DN100 |  | 165 | 159 | 147 | 136 | 122 | 45 | 167600000
266 | KQDQ100-64-156 | DN100 |  | 176 | 169 | 156 | 143 | 127 | 45 | 188680000
267 | KQDQ100-64-163 | DN100 |  | 183 | 178 | 163 | 150 | 134 | 45 | 188780000
268 | KQDQ100-64-170 | DN100 |  | 190 | 185 | 170 | 157 | 141 | 45 | 188870000
| Model |  | Flow (m3/h) | 54 | 72 | 90 | 100 | 108 | Power (KW) | 0
269 | KQDQ100-90-20 | DN100 | Head (m) | 27 | 23.5 | 20 | 17.5 | 15 | 7.5 | 56270000
270 | KQDQ100-90-31 | DN100 |  | 44 | 38 | 31 | 27 | 21 | 11 | 68740000
271 | KQDQ100-90-41 | DN100 |  | 54 | 48 | 41 | 37 | 31 | 15 | 84010000
272 | KQDQ100-90-53 | DN100 |  | 72 | 63 | 53 | 46 | 37 | 18.5 | 97340000
273 | KQDQ100-90-63 | DN100 |  | 82 | 73 | 63 | 56 | 47 | 22 | 105610000
274 | KQDQ100-90-73 | DN100 |  | 99 | 86 | 73 | 64 | 53 | 30 | 116220000
275 | KQDQ100-90-83 | DN100 |  | 109 | 96 | 83 | 74 | 63 | 30 | 116370000
276 | KQDQ100-90-94 | DN100 |  | 127 | 111 | 94 | 83 | 69 | 37 | 126480000
277 | KQDQ100-90-104 | DN100 |  | 137 | 121 | 104 | 93 | 79 | 37 | 132660000
278 | KQDQ100-90-116 | DN100 |  | 155 | 138 | 116 | 102 | 85 | 45 | 171940000
279 | KQDQ100-90-126 | DN100 |  | 165 | 148 | 126 | 112 | 95 | 45 | 172100000
| Model |  | Flow (m3/h) | 0.5 | 0.8 | 1 | 1.5 | 2 | Power (KW) | 0
280 | KQDQ25-1-10G | DN25 | Head (m) | 12 | 11 | 10 | 8 | 5 | 0.37 | 6830000
281 | KQDQ25-1-16G | DN25 |  | 18 | 17 | 16 | 12.5 | 8 | 0.37 | 7200000
282 | KQDQ25-1-22G | DN25 |  | 24 | 23 | 22 | 17 | 11 | 0.37 | 7830000
283 | KQDQ25-1-27G | DN25 |  | 30 | 28.5 | 27 | 21 | 13.5 | 0.37 | 8630000
284 | KQDQ25-1-33G | DN25 |  | 37 | 35 | 33 | 26.5 | 17.5 | 0.37 | 9720000
285 | KQDQ25-1-39G | DN25 |  | 43 | 41 | 39 | 30 | 20 | 0.37 | 9990000
286 | KQDQ25-1-44G | DN25 |  | 49 | 46.5 | 44 | 35 | 22.5 | 0.37 | 10440000
287 | KQDQ25-1-49G | DN25 |  | 54.5 | 52 | 49 | 39 | 26 | 0.55 | 11520000
288 | KQDQ25-1-55G | DN25 |  | 61 | 58 | 55 | 43.5 | 28 | 0.55 | 11750000
289 | KQDQ25-1-60G | DN25 |  | 68 | 64 | 60 | 48 | 30.5 | 0.55 | 12310000
290 | KQDQ25-1-66G | DN25 |  | 73 | 69 | 66 | 52.5 | 33 | 0.55 | 12410000
291 | KQDQ25-1-71G | DN25 |  | 80 | 75 | 71 | 57 | 36 | 0.75 | 13280000
292 | KQDQ25-1-77G | DN25 |  | 86 | 81 | 77 | 61.5 | 40 | 0.75 | 14280000
293 | KQDQ25-1-83G | DN25 |  | 92 | 87 | 83 | 66.5 | 45 | 0.75 | 14510000
294 | KQDQ25-1-89G | DN25 |  | 99 | 94 | 89 | 72 | 49 | 0.75 | 14730000
295 | KQDQ25-1-94G | DN25 |  | 105 | 99 | 94 | 76.5 | 52 | 1.1 | 16510000
296 | KQDQ25-1-99G | DN25 |  | 111 | 105 | 99 | 80.5 | 56 | 1.1 | 16660000
297 | KQDQ25-1-105G | DN25 |  | 117 | 111 | 105 | 85 | 59 | 1.1 | 16790000
298 | KQDQ25-1-111G | DN25 |  | 123 | 117 | 111 | 90 | 63 | 1.1 | 17040000
299 | KQDQ25-1-117G | DN25 |  | 129 | 123 | 117 | 94.5 | 66 | 1.1 | 17290000
300 | KQDQ25-1-122G | DN25 |  | 136 | 129 | 122 | 99.5 | 69 | 1.1 | 17470000
301 | KQDQ25-1-128G | DN25 |  | 142 | 135 | 128 | 103.5 | 72 | 1.5 | 17660000
302 | KQDQ25-1-134G | DN25 |  | 148 | 141 | 134 | 108.5 | 75 | 1.5 | 20070000
303 | KQDQ25-1-139G | DN25 |  | 154 | 146 | 139 | 113 | 79 | 1.5 | 22500000
304 | KQDQ25-1-145G | DN25 |  | 160 | 152 | 145 | 117.5 | 82 | 1.5 | 23110000
305 | KQDQ25-1-150G | DN25 |  | 166 | 158 | 150 | 122.5 | 85 | 1.5 | 23710000
306 | KQDQ25-1-156G | DN25 |  | 172 | 163 | 156 | 127 | 88 | 1.5 | 24310000
307 | KQDQ25-1-161G | DN25 |  | 178 | 169 | 161 | 131.5 | 91 | 1.5 | 24910000
308 | KQDQ25-1-166G | DN25 |  | 184 | 175 | 166 | 135.5 | 95 | 1.5 | 25520000
| Model |  | Flow (m3/h) | 1.2 | 2 | 3 | 4 | 4.5 | Power (KW) | 0
309 | KQDQ25-3-11G | DN25 | Head (m) | 14 | 13 | 11 | 9 | 6.5 | 0.37 | 7200000
310 | KQDQ25-3-18G | DN25 |  | 22 | 21 | 18 | 14 | 11 | 0.37 | 7780000
311 | KQDQ25-3-24G | DN25 |  | 28 | 27 | 24 | 18.5 | 14 | 0.37 | 8280000
312 | KQDQ25-3-30G | DN25 |  | 35 | 34 | 30 | 23 | 17 | 0.55 | 9300000
313 | KQDQ25-3-36G | DN25 |  | 43 | 41 | 36 | 29 | 20 | 0.55 | 10310000
314 | KQDQ25-3-42G | DN25 |  | 50 | 47 | 42 | 33 | 25 | 0.75 | 11340000
315 | KQDQ25-3-49G | DN25 |  | 58 | 55 | 49 | 37 | 29 | 0.75 | 12510000
316 | KQDQ25-3-55G | DN25 |  | 66 | 62 | 55 | 42 | 34 | 1.1 | 12850000
317 | KQDQ25-3-61G | DN25 |  | 73 | 68 | 61 | 49 | 38 | 1.1 | 13230000
318 | KQDQ25-3-68G | DN25 |  | 80 | 75 | 68 | 54 | 42 | 1.1 | 14730000
319 | KQDQ25-3-75G | DN25 |  | 90 | 85 | 75 | 59 | 48 | 1.5 | 15050000
320 | KQDQ25-3-80G | DN25 |  | 95 | 90 | 80 | 64 | 52 | 1.5 | 15360000
321 | KQDQ25-3-86G | DN25 |  | 102 | 96 | 86 | 69 | 55 | 1.5 | 16130000
322 | KQDQ25-3-92G | DN25 |  | 108 | 103 | 92 | 74 | 58 | 1.5 | 16690000
323 | KQDQ25-3-98G | DN25 |  | 115 | 110 | 98 | 79 | 62 | 2.2 | 17210000
324 | KQDQ25-3-105G | DN25 |  | 122 | 117 | 105 | 85 | 66 | 2.2 | 17700000
325 | KQDQ25-3-111G | DN25 |  | 130 | 125 | 111 | 89 | 70 | 2.2 | 18170000
326 | KQDQ25-3-117G | DN25 |  | 138 | 132 | 117 | 94 | 74 | 2.2 | 19120000
327 | KQDQ25-3-125G | DN25 |  | 149 | 140 | 125 | 99 | 79 | 2.2 | 19680000
328 | KQDQ25-3-130G | DN25 |  | 155 | 144 | 130 | 104 | 83 | 2.2 | 20250000
329 | KQDQ25-3-137G | DN25 |  | 162 | 150 | 137 | 109 | 87 | 2.2 | 22300000
330 | KQDQ25-3-144G | DN25 |  | 169 | 158 | 144 | 113 | 90 | 2.2 | 23300000
331 | KQDQ25-3-150G | DN25 |  | 177 | 165 | 150 | 117 | 93 | 3 | 24290000
332 | KQDQ25-3-155G | DN25 |  | 185 | 173 | 155 | 122 | 96 | 3 | 24930000
333 | KQDQ25-3-161G | DN25 |  | 192 | 180 | 161 | 127 | 99 | 3 | 25570000
334 | KQDQ25-3-168G | DN25 |  | 197 | 187 | 168 | 132 | 103 | 3 | 26600000
335 | KQDQ25-3-175G | DN25 |  | 205 | 195 | 175 | 137 | 107 | 3 | 27620000
336 | KQDQ25-3-181G | DN25 |  | 215 | 202 | 181 | 142 | 111 | 3 | 28660000
337 | KQDQ25-3-188G | DN25 |  | 220 | 210 | 188 | 147 | 115 | 3 | 29690000
| Model |  | Flow (m3/h) | 3 | 4 | 5 | 6 | 7 | Power (KW) | 0
338 | KQDQ32-5-12G | DN32 | Head (m) | 14.5 | 13 | 12 | 11.5 | 10.5 | 0.37 | 7400000
339 | KQDQ32-5-20G | DN32 |  | 22 | 21 | 20 | 18 | 15 | 0.55 | 8630000
340 | KQDQ32-5-27G | DN32 |  | 30 | 29 | 27 | 25 | 21 | 0.75 | 10080000
341 | KQDQ32-5-35G | DN32 |  | 39 | 37 | 35 | 32 | 29 | 1.1 | 11160000
342 | KQDQ32-5-43G | DN32 |  | 46 | 45 | 43 | 40 | 36 | 1.1 | 11520000
343 | KQDQ32-5-50G | DN32 |  | 54 | 53 | 50 | 47 | 43 | 1.5 | 11830000
344 | KQDQ32-5-58G | DN32 |  | 63 | 61 | 58 | 55 | 51 | 1.5 | 13570000
345 | KQDQ32-5-66G | DN32 |  | 72 | 69 | 66 | 62 | 57 | 2.2 | 14080000
346 | KQDQ32-5-73G | DN32 |  | 80 | 77 | 73 | 69 | 63 | 2.2 | 14820000
347 | KQDQ32-5-81G | DN32 |  | 88 | 85 | 81 | 76 | 70 | 2.2 | 15030000
348 | KQDQ32-5-88G | DN32 |  | 96 | 92 | 88 | 83 | 77 | 2.2 | 15230000
349 | KQDQ32-5-95G | DN32 |  | 104 | 100 | 95 | 90 | 83 | 3 | 15460000
350 | KQDQ32-5-103G | DN32 |  | 112 | 108 | 103 | 97 | 90 | 3 | 17890000
351 | KQDQ32-5-111G | DN32 |  | 120 | 116 | 111 | 104 | 96 | 3 | 18200000
352 | KQDQ32-5-119G | DN32 |  | 128 | 124 | 119 | 112 | 103 | 3 | 18550000
353 | KQDQ32-5-127G | DN32 |  | 136 | 131 | 127 | 120 | 110 | 3 | 20450000
354 | KQDQ32-5-134G | DN32 |  | 144 | 139 | 134 | 126 | 117 | 4 | 22940000
355 | KQDQ32-5-142G | DN32 |  | 152 | 147 | 142 | 134 | 121 | 4 | 23680000
356 | KQDQ32-5-150G | DN32 |  | 160 | 156 | 150 | 143 | 132 | 4 | 24390000
357 | KQDQ32-5-158G | DN32 |  | 168 | 164 | 158 | 151 | 139 | 4 | 25140000
358 | KQDQ32-5-166G | DN32 |  | 176 | 172 | 166 | 158 | 146 | 4 | 26570000
359 | KQDQ32-5-174G | DN32 |  | 185 | 180 | 174 | 166 | 153 | 5.5 | 27310000
360 | KQDQ32-5-182G | DN32 |  | 192 | 188 | 182 | 173 | 162 | 5.5 | 30080000
361 | KQDQ32-5-190G | DN32 |  | 200 | 195 | 190 | 181 | 169 | 5.5 | 30790000
362 | KQDQ32-5-198G | DN32 |  | 208 | 203 | 198 | 190 | 176 | 5.5 | 31510000
363 | KQDQ32-5-205G | DN32 |  | 216 | 211 | 205 | 197 | 183 | 5.5 | 32970000
364 | KQDQ32-5-212G | DN32 |  | 224 | 219 | 212 | 204 | 190 | 5.5 | 33300000
GHI CHÚ :
ĐỘNG CƠ HIỆU SUẤT CAO 3PHASE, IP 55- CÁCH ĐIỆN LỚP F
GUỒNG BƠM CÁNH BƠM BẰNG INOX 304 , VỎ BƠM: INOX 304 ; ĐẾ BƠM BẰNG GANG , TRỤC: 304/2Cr13
BẠC ĐẠN SKF, PHỐT BURGMAN ĐỨC;
XUẤT XỨ : CHINA, HÀNG NHẬP KHẨU ĐẦY ĐỦ CO CQ
GIÁ TRÊN CHƯA BAO GỒM THUẾ VAT (BẮT BUỘC LẤY VAT)
BẢO HÀNH : 12 THÁNG

## WQ-E (0.37-7.5 KW)
CÔNG TY TNHH THUẬN HIỆP THÀNH
BẢNG GIÁ BƠM CHÌM SERIE WQ-E HIỆU KAIQUAN
(ĐƠN GIÁ CHƯA BAO GỒM THUẾ VAT - ÁP DỤNG TỪ NGÀY 01-08-2022)
STT | MODEL | CÔNG SUẤT (kW) | ĐƯỜNG KÍNH XẢ (mm) | LƯU LƯỢNG MAX (m3/h) | CỘT ÁP MAX (m) | GIÁ BÁN CHƯA VAT
[6 empty] | BƠM | AUTO COUPLING | CO NỐI
1 | 40WQ/E5-8-0.37 | 0.37 | DN40 | 5 | 8 | 5180000 | 1920000 | 470000
2 | 40WQ/E6-12-0.55 | 0.55 | DN40 | 6 | 12 | 5370000 | 1920000 | 470000
3 | 50WQ/E10-12-0.75 | 0.75 | DN50 | 8 | 14 | 5860000 | 2120000 | 470000
4 | 50WQ/E10-16-1.1 | 1.1 | DN50 | 10 | 16 | 6530000 | 2120000 | 470000
5 | 50WQ/E20-6.5-0.75 | 0.75 | DN50 | 22 | 6 | 6010000 | 2120000 | 470000
6 | 50WQ/E20-10.5-1.1 | 1.1 | DN50 | 26 | 9 | 6220000 | 2120000 | 470000
7 | 50WQ/E10-20-1.5 | 1.5 | DN50 | 10 | 20 | 6600000 | 2120000 | 470000
8 | 50WQ/E10-25-2.2 | 2.2 | DN50 | 12 | 24 | 7440000 | 2120000 | 470000
9 | 50WQ/E30-10-1.5 | 1.5 | DN50 | 30 | 10 | 7030000 | 2120000 | 470000
10 | 50WQ/E20-14-1.5 | 1.5 | DN50 | 20 | 14 | 7050000 | 2120000 | 470000
11 | 50WQ/E30-14-2.2 | 2.2 | DN50 | 30 | 14 | 7590000 | 2120000 | 470000
12 | 50WQ/E15-30-3 | 3 | DN50 | 12 | 30 | 9650000 | 2120000 | 470000
13 | 50WQ/E20-31-4 | 4 | DN50 | 18 | 32 | 10570000 | 2120000 | 470000
14 | 50WQ/E20-42-5.5 | 5.5 | DN50 | 15 | 44 | 15650000 | 2120000 | 470000
15 | 65WQ/E30-18.5-3 | 3 | DN65 | 33 | 18 | 9180000 | 4700000 | 2150000
16 | 65WQ/E40-22-4 | 4 | DN65 | 40 | 22 | 10420000 | 4700000 | 2150000
17 | 65WQ/E40-30-5.5 | 5.5 | DN65 | 40 | 30 | 16930000 | 4700000 | 2150000
18 | 65WQ/E40-38-7.5 | 7.5 | DN65 | 40 | 38 | 16980000 | 4700000 | 2150000
19 | 80WQ/E50-10-2.2 | 2.2 | DN80 | 50 | 10 | 8480000 | 5720000 | 2320000
20 | 80WQ/E55-11-3 | 3 | DN80 | 52 | 12 | 9600000 | 5720000 | 2320000
21 | 80WQ/E55-16-4 | 4 | DN80 | 58 | 16 | 10520000 | 5720000 | 2320000
22 | 80WQ/E55-20-5.5 | 5.5 | DN80 | 60 | 19 | 16940000 | 5720000 | 2320000
23 | 80WQ/E55-25-7.5 | 7.5 | DN80 | 70 | 22 | 17580000 | 5720000 | 2320000
24 | 100WQ/E80-8-3 | 3 | DN100 | 75 | 9 | 12230000 | 7520000 | 3020000
25 | 100WQ/E80-11-4 | 4 | DN100 | 80 | 11 | 12920000 | 7520000 | 3020000
26 | 100WQ/E130-10-5.5 | 5.5 | DN100 | 130 | 10 | 16460000 | 7520000 | 3020000
27 | 100WQ/E150-11-7.5 | 7.5 | DN100 | 150 | 11 | 17940000 | 7520000 | 3020000
GHI CHÚ :
ĐỘNG CƠ HIỆU SUẤT CAO 3PHASE, IP 68 - CÁCH ĐIỆN LỚP F , DÂY ĐIỆN KÈM THEO DÀI 5M
CÁNH BƠM, THÂN BƠM , ĐẦU BƠM, CO NỐI, AUTOCOUPLING BẰNG GANG ĐÚC HT 200, TRỤC BƠM THÉP 2CR13
XUẤT XỨ : CHINA, HÀNG NHẬP KHẨU ĐẦY ĐỦ CO CQ
GIÁ TRÊN CHƯA BAO GỒM THUẾ VAT (BẮT BUỘC LẤY VAT)
BẢO HÀNH : 12 THÁNG

## WQ (11-315KW)
CÔNG TY TNHH THUẬN HIỆP THÀNH
21/20/77 và 21/20/79 Lê Công Phép, P.An Lạc, Q. Bình Tân
BẢNG GIÁ BƠM CHÌM CÔNG SUẤT LỚN SERIE WQ HIỆU KAIQUAN
(ĐƠN GIÁ CHƯA BAO GỒM THUẾ VAT - ÁP DỤNG TỪ NGÀY 01-08-2022)
STT | MODEL | CÔNG SUẤT (kW) | ĐƯỜNG KÍNH XẢ (mm) | LƯU LƯỢNGMAX (m3/h) | CỘT ÁP MAX (m) | GIÁ BÁN CHƯA VAT
[6 empty] | BƠM | AUTO COUPLING | CO NỐI | CHÂN ĐẾ
1 | 65WQ40-40-11 | 11 | DN65 | 40 | 40 | 55420000 | 4700000 | 2150000 | 1350000
2 | 65WQ50-46-15 | 15 | DN65 | 50 | 46 | 58120000 | 4700000 | 2150000 | 1350000
3 | 80WQ70-30-11 | 11 | DN80 | 70 | 30 | 55900000 | 5720000 | 2320000 | 1420000
4 | 80WQ80-34-15 | 15 | DN80 | 80 | 34 | 58620000 | 5720000 | 2320000 | 1420000
5 | 80WQ70-48-18.5 | 18.5 | DN80 | 70 | 48 | 78660000 | 5720000 | 2320000 | 1420000
6 | 80WQ80-53-22 | 22 | DN80 | 80 | 53 | 80950000 | 5720000 | 2320000 | 1420000
7 | 100WQ90-25-11 | 11 | DN100 | 90 | 25 | 64380000 | 7520000 | 3020000 | 1860000
8 | 100WQ100-30-15 | 15 | DN100 | 100 | 30 | 67420000 | 7520000 | 3020000 | 1860000
9 | 100WQ120-31-18.5 | 18.5 | DN100 | 120 | 31 | 80270000 | 7520000 | 3020000 | 1860000
10 | 100WQ130-33-22 | 22 | DN100 | 130 | 33 | 82590000 | 7520000 | 3020000 | 1860000
11 | 150WQ160-15-11 | 11 | DN150 | 160 | 15 | 72860000 | 15770000 | 3940000 | 2360000
12 | 150WQ200-16-15 | 15 | DN150 | 200 | 16 | 76210000 | 15770000 | 3940000 | 2360000
13 | 150WQ200-20-18.5 | 18.5 | DN150 | 200 | 20 | 89710000 | 15770000 | 3940000 | 2360000
14 | 150WQ200-25-22 | 22 | DN150 | 200 | 25 | 96000000 | 15770000 | 3940000 | 2360000
15 | 200WQ280-11-11 | 11 | DN200 | 280 | 11 | 77940000 | 17400000 | 0 | 3060000
16 | 200WQ300-13-15 | 15 | DN200 | 300 | 13 | 86710000 | 17400000 | 0 | 3060000
17 | 200WQ300-16-18.5 | 18.5 | DN200 | 300 | 16 | 94430000 | 17400000 | 0 | 3060000
18 | 200WQ300-18-22 | 22 | DN200 | 300 | 18 | 101060000 | 17400000 | 0 | 3060000
19 | 200WQ380-7-11 | 22 | DN200 | 380 | 7 | 85820000 | 17400000 | 0 | 3060000
20 | 200WQ400-8-15 | 15 | DN200 | 400 | 8 | 89400000 | 17400000 | 0 | 3060000
21 | 200WQ500-8-18.5 | 18.5 | DN200 | 500 | 8 | 97110000 | 17400000 | 0 | 3060000
22 | 200WQ520-10-22 | 22 | DN200 | 520 | 10 | 103730000 | 17400000 | 0 | 3060000
23 | 250WQ370-8-11 | 11 | DN250 | 370 | 8 | 88380000 | 30970000 | 0 | 3360000
24 | 250WQ400-10-15 | 15 | DN250 | 400 | 10 | 92070000 | 30970000 | 0 | 3360000
25 | 250WQ500-10-18.5 | 18.5 | DN250 | 500 | 10 | 100020000 | 30970000 | 0 | 3360000
26 | 250WQ500-12-22 | 22 | DN250 | 500 | 12 | 106850000 | 30970000 | 0 | 3360000
27 | 300WQ650-6-15 | 15 | DN300 | 650 | 6 | 154950000 | 37410000 | 0 | 5290000
28 | 300WQ700-7-18.5 | 18.5 | DN300 | 700 | 7 | 157920000 | 37410000 | 0 | 5290000
29 | 300WQ750-8-22 | 22 | DN300 | 750 | 8 | 160370000 | 37410000 | 0 | 5290000
30 | 350WQ900-4-15 | 15 | DN350 | 900 | 4 | 243930000 | 57280000 | 0 | 7740000
31 | 350WQ1050-4-18.5 | 18.5 | DN350 | 1050 | 4 | 244110000 | 57280000 | 0 | 7740000
32 | 350WQ1150-5-22 | 22 | DN350 | 1150 | 5 | 253850000 | 57280000 | 0 | 7740000
33 | 100WQ120-50-30 | 30 | DN100 | 120 | 50 | 146810000 | 7520000 | 0 | 1860000
34 | 100WQ135-56-37 | 37 | DN100 | 135 | 56 | 162000000 | 7520000 | 0 | 1860000
35 | 100WQ165-39-30 | 30 | DN100 | 165 | 39 | 151940000 | 7520000 | 0 | 1860000
36 | 100WQ185-42-37 | 37 | DN100 | 185 | 42 | 155020000 | 7520000 | 0 | 1860000
37 | 150WQ160-38-30 | 30 | DN150 | 160 | 38 | 161500000 | 15770000 | 0 | 2360000
38 | 150WQ160-40-30 | 30 | DN150 | 160 | 40 | 161500000 | 15770000 | 0 | 2360000
39 | 150WQ160-42-30 | 30 | DN150 | 160 | 42 | 157490000 | 15770000 | 0 | 2360000
40 | 150WQ250-26-30 | 30 | DN150 | 250 | 26 | 161160000 | 15770000 | 0 | 2360000
41 | 150WQ250-28-30 | 30 | DN150 | 250 | 28 | 163980000 | 15770000 | 0 | 2360000
42 | 150WQ220-45-45 | 45 | DN150 | 220 | 45 | 175550000 | 15770000 | 0 | 2360000
43 | 150WQ245-48-55 | 55 | DN150 | 245 | 48 | 191120000 | 15770000 | 0 | 2360000
44 | 150WQ295-56-75 | 75 | DN150 | 295 | 56 | 290700000 | 15770000 | 0 | 2360000
45 | 150WQ330-60-90 | 90 | DN150 | 330 | 60 | 298920000 | 15770000 | 0 | 2360000
46 | 200WQ330-20-30 | 30 | DN200 | 330 | 20 | 164660000 | 17400000 | 0 | 3060000
47 | 200WQ360-22-30 | 30 | DN200 | 360 | 22 | 164660000 | 17400000 | 0 | 3060000
48 | 200WQ400-24-37 | 37 | DN200 | 400 | 24 | 167680000 | 17400000 | 0 | 3060000
49 | 200WQ400-28-45 | 45 | DN200 | 400 | 28 | 192560000 | 17400000 | 0 | 3060000
50 | 200WQ440-31-55 | 55 | DN200 | 440 | 31 | 197560000 | 17400000 | 0 | 3060000
51 | 200WQ600-33-75 | 75 | DN200 | 600 | 33 | 289020000 | 17400000 | 0 | 3060000
52 | 200WQ570-39-90 | 90 | DN200 | 570 | 39 | 300050000 | 17400000 | 0 | 3060000
53 | 200WQ480-60-132 | 132 | DN200 | 480 | 60 | 457000000 | 17400000 | 0 | 3060000
54 | 200WQ520-67-160 | 160 | DN200 | 520 | 67 | 470420000 | 17400000 | 0 | 3060000
55 | 250WQ650-12-30 | 30 | DN250 | 650 | 12 | 180480000 | 30970000 | 0 | 3360000
56 | 250WQ650-15-37 | 37 | DN250 | 650 | 15 | 183710000 | 30970000 | 0 | 3360000
57 | 250WQ650-18-45 | 45 | DN250 | 650 | 18 | 202800000 | 30970000 | 0 | 3360000
58 | 250WQ650-22-55 | 55 | DN250 | 650 | 22 | 220830000 | 30970000 | 0 | 3360000
59 | 250WQ600-30-75 | 75 | DN250 | 600 | 30 | 309990000 | 30970000 | 0 | 3360000
60 | 250WQ600-34-90 | 90 | DN250 | 600 | 34 | 317700000 | 30970000 | 0 | 3360000
61 | 250WQ600-40-110 | 110 | DN250 | 600 | 40 | 464280000 | 30970000 | 0 | 3360000
62 | 250WQ650-40-110 | 110 | DN250 | 650 | 40 | 464280000 | 30970000 | 0 | 3360000
63 | 250WQ675-42-110 | 110 | DN250 | 675 | 42 | 464280000 | 30970000 | 0 | 3360000
64 | 250WQ770-43-132 | 132 | DN250 | 770 | 43 | 478320000 | 30970000 | 0 | 3360000
65 | 250WQ880-46-160 | 160 | DN250 | 880 | 46 | 516280000 | 30970000 | 0 | 3360000
66 | 250WQ550-70-185 | 185 | DN250 | 550 | 70 | 566990000 | 30970000 | 0 | 3360000
67 | 250WQ600-75-200 | 200 | DN250 | 600 | 75 | 622770000 | 30970000 | 0 | 3360000
68 | 250WQ650-80-220 | 220 | DN250 | 650 | 80 | 684130000 | 30970000 | 0 | 3360000
69 | 300WQ700-11-30 | 30 | DN300 | 700 | 11 | 242470000 | 37410000 | 0 | 5290000
70 | 300WQ700-14-37 | 37 | DN300 | 700 | 14 | 255530000 | 37410000 | 0 | 5290000
71 | 300WQ800-15-45 | 45 | DN300 | 800 | 15 | 267830000 | 37410000 | 0 | 5290000
72 | 300WQ900-17-55 | 55 | DN300 | 900 | 17 | 281500000 | 37410000 | 0 | 5290000
73 | 300WQ930-20-75 | 75 | DN300 | 930 | 20 | 314860000 | 37410000 | 0 | 5290000
74 | 300WQ950-24-90 | 90 | DN300 | 950 | 24 | 335290000 | 37410000 | 0 | 5290000
75 | 300WQ1000-22-90 | 90 | DN300 | 1000 | 22 | 320900000 | 37410000 | 0 | 5290000
76 | 300WQ1200-24-110 | 110 | DN300 | 1200 | 24 | 468960000 | 37410000 | 0 | 5290000
77 | 300WQ1200-27-132 | 132 | DN300 | 1200 | 27 | 489620000 | 37410000 | 0 | 5290000
78 | 300WQ1300-30-160 | 160 | DN300 | 1300 | 30 | 525460000 | 37410000 | 0 | 5290000
79 | 300WQ1000-35-132 | 132 | DN300 | 1000 | 35 | 491750000 | 37410000 | 0 | 5290000
80 | 300WQ1050-40-160 | 160 | DN300 | 1050 | 40 | 569090000 | 37410000 | 0 | 5290000
81 | 300WQ1200-37-185 | 185 | DN300 | 1200 | 37 | 666830000 | 37410000 | 0 | 0
82 | 300WQ1400-37-200 | 200 | DN300 | 1400 | 37 | 675070000 | 37410000 | 0 | 0
83 | 300WQ1400-42-220 | 220 | DN300 | 1400 | 42 | 711110000 | 37410000 | 0 | 0
84 | 300WQ1400-49-250 | 250 | DN300 | 1400 | 49 | 730470000 | 37410000 | 0 | 0
85 | 300WQ1400-52-280 | 280 | DN300 | 1400 | 52 | 746710000 | 37410000 | 0 | 0
86 | 350WQ900-9-30 | 30 | DN350 | 900 | 9 | 254760000 | 57280000 | 0 | 7740000
87 | 350WQ1200-8-37 | 37 | DN350 | 1200 | 8 | 268500000 | 57280000 | 0 | 7740000
88 | 350WQ1200-10-45 | 45 | DN350 | 1200 | 10 | 281430000 | 57280000 | 0 | 7740000
89 | 350WQ1300-12-55 | 55 | DN350 | 1300 | 12 | 295850000 | 57280000 | 0 | 7740000
90 | 350WQ1150-16-75 | 75 | DN350 | 1150 | 16 | 420130000 | 57280000 | 0 | 7740000
91 | 350WQ1400-15-90 | 90 | DN350 | 1400 | 15 | 464630000 | 57280000 | 0 | 7740000
92 | 350WQ1750-16-110 | 110 | DN350 | 1750 | 16 | 503560000 | 57280000 | 0 | 7740000
93 | 350WQ1800-20-132 | 132 | DN350 | 1800 | 20 | 527080000 | 57280000 | 0 | 7740000
94 | 350WQ1600-38-220 | 220 | DN350 | 1600 | 38 | 1014770000 | 57280000 | 0 | 7740000
95 | 350WQ1600-40-250 | 250 | DN350 | 1600 | 40 | 1091760000 | 57280000 | 0 | 7740000
96 | 350WQ1900-40-280 | 280 | DN350 | 1900 | 40 | 1102590000 | 57280000 | 0 | 7740000
97 | 400WQ1300-6-30 | 30 | DN400 | 1300 | 6 | 306360000 | 58360000 | 0 | 9400000
98 | 400WQ1350-7-37 | 37 | DN400 | 1350 | 7 | 313310000 | 58360000 | 0 | 9400000
99 | 400WQ1500-8-45 | 45 | DN400 | 1500 | 8 | 337420000 | 58360000 | 0 | 9400000
100 | 400WQ1500-10-55 | 55 | DN400 | 1500 | 10 | 346830000 | 58360000 | 0 | 9400000
101 | 400WQ1650-13-75 | 75 | DN400 | 1650 | 13 | 451140000 | 58360000 | 0 | 9400000
102 | 400WQ1800-13-90 | 90 | DN400 | 1800 | 13 | 491970000 | 58360000 | 0 | 9400000
103 | 400WQ2100-14-110 | 110 | DN400 | 2100 | 14 | 528510000 | 58360000 | 0 | 9400000
104 | 400WQ2400-15-132 | 132 | DN400 | 2400 | 15 | 534130000 | 58360000 | 0 | 9400000
105 | 400WQ1600-25-160 | 160 | DN400 | 1600 | 25 | 758750000 | 58360000 | 0 | 9400000
106 | 400WQ1800-28-185 | 185 | DN400 | 1800 | 28 | 770450000 | 58360000 | 0 | 9400000
107 | 400WQ1800-31-200 | 200 | DN400 | 1800 | 31 | 828500000 | 58360000 | 0 | 9400000
108 | 400WQ2200-18-160 | 160 | DN400 | 2200 | 18 | 757400000 | 58360000 | 0 | 9400000
109 | 400WQ2400-20-185 | 185 | DN400 | 2400 | 20 | 771890000 | 58360000 | 0 | 9400000
110 | 400WQ2500-22-200 | 200 | DN400 | 2500 | 22 | 829990000 | 58360000 | 0 | 9400000
111 | 400WQ2250-23-220 | 220 | DN400 | 2250 | 23 | 1087680000 | 58360000 | 0 | 9400000
112 | 400WQ2500-26-250 | 250 | DN400 | 2500 | 26 | 1117990000 | 58360000 | 0 | 9400000
113 | 400WQ2500-30-280 | 280 | DN400 | 2500 | 30 | 1124560000 | 58360000 | 0 | 9400000
114 | 500WQ2300-8-75 | 75 | DN500 | 2300 | 8 | 713660000 | 79910000 | 0 | 16560000
115 | 500WQ2300-10-90 | 90 | DN500 | 2300 | 10 | 732740000 | 79910000 | 0 | 16560000
116 | 500WQ2900-10-110 | 110 | DN500 | 2900 | 10 | 764760000 | 79910000 | 0 | 16560000
117 | 500WQ3000-11-132 | 132 | DN500 | 3000 | 11 | 791050000 | 79910000 | 0 | 16560000
118 | 500WQ3300-13-160 | 160 | DN500 | 3300 | 13 | 879210000 | 79910000 | 0 | 16560000
119 | 500WQ3000-13-160 | 160 | DN500 | 3000 | 13 | 808370000 | 79910000 | 0 | 16560000
120 | 500WQ3050-15-185 | 185 | DN500 | 3050 | 15 | 823920000 | 79910000 | 0 | 16560000
121 | 500WQ3050-18-200 | 200 | DN500 | 3050 | 18 | 913170000 | 79910000 | 0 | 16560000
122 | 500WQ2800-20-220 | 220 | DN500 | 2800 | 20 | 1076610000 | 79910000 | 0 | 16560000
123 | 500WQ2900-22-250 | 250 | DN500 | 2900 | 22 | 1122350000 | 79910000 | 0 | 16560000
124 | 500WQ3000-26-280 | 280 | DN500 | 3000 | 26 | 1214640000 | 79910000 | 0 | 16560000
125 | 600WQ3000-6-75 | 75 | DN600 | 3000 | 6 | 779290000 | 132650000 | 0 | 24420000
126 | 600WQ3200-7-90 | 90 | DN600 | 3200 | 7 | 803670000 | 132650000 | 0 | 24420000
127 | 600WQ3600-8-110 | 110 | DN600 | 3600 | 8 | 867190000 | 132650000 | 0 | 24420000
128 | 600WQ3800-9-132 | 132 | DN600 | 3800 | 9 | 899570000 | 132650000 | 0 | 24420000
129 | 600WQ3900-12-185 | 185 | DN600 | 3900 | 12 | 990600000 | 132650000 | 0 | 24420000
130 | 600WQ4100-13-200 | 200 | DN600 | 4100 | 13 | 1012010000 | 132650000 | 0 | 24420000
131 | 600WQ4300-14-220 | 220 | DN600 | 4300 | 14 | 1152700000 | 132650000 | 0 | 24420000
132 | 600WQ4600-15-250 | 250 | DN600 | 4600 | 15 | 1178270000 | 132650000 | 0 | 24420000
133 | 600WQ4800-16-280 | 280 | DN600 | 4800 | 16 | 1203880000 | 132650000 | 0 | 24420000
134 | 600WQ5000-16-315 | 315 | DN600 | 5000 | 16 | 1263600000 | 132650000 | 0 | 24420000
GHI CHÚ :
ĐỘNG CƠ HIỆU SUẤT CAO 3PHASE, IP 68 - CÁCH ĐIỆN LỚP F , DÂY ĐIỆN KÈM THEO DÀI 10M
CÁNH BƠM, THÂN BƠM , ĐẦU BƠM, CO NỐI, AUTOCOUPLING BẰNG GANG ĐÚC QT 500, TRỤC BƠM THÉP 2CR13
PHỚT CƠ KHÍ: SHANGHAI BURGMAN; VÒNG BI: SKF
XUẤT XỨ : CHINA, HÀNG NHẬP KHẨU ĐẦY ĐỦ CO CQ
GIÁ TRÊN CHƯA BAO GỒM THUẾ VAT (BẮT BUỘC LẤY VAT)
BẢO HÀNH : 12 THÁNG

## WQ-ES
CÔNG TY TNHH THUẬN HIỆP THÀNH
BẢNG GIÁ BƠM CHÌM CÓ CÁNH CẮT SERIE WQ-ES HIỆU KAIQUAN
(ĐƠN GIÁ CHƯA BAO GỒM THUẾ VAT - ÁP DỤNG TỪ NGÀY 01-08-2022)
STT | MODEL | CÔNG SUẤT (kW) | ĐƯỜNG KÍNH XẢ (mm) | LƯU LƯỢNG MAX (m3/h) | CỘT ÁP MAX (m) | GIÁ BÁN CHƯA VAT
[6 empty] | BƠM | AUTO COUPLING | CO NỐI
1 | 50WQ/ES249-1.1 | 1.1 | DN50 | 15 | 10 | 8190000 | 2120000 | 470000
2 | 50WQ/ES241-1.5 | 1.5 | DN50 | 15 | 12 | 8860000 | 2120000 | 470000
3 | 50WQ/ES237-2.2 | 2.2 | DN50 | 15 | 20 | 9560000 | 2120000 | 470000
4 | 50WQ/ES242-2.2 | 2.2 | DN50 | 20 | 15 | 9830000 | 2120000 | 470000
5 | 50WQ/ES238-3 | 3 | DN50 | 15 | 25 | 11700000 | 2120000 | 470000
6 | 50WQ/ES239-4 | 4 | DN50 | 25 | 25 | 12890000 | 2120000 | 470000
7 | 50WQ/ES262A-5.5 | 5.5 | DN50 | 25 | 30 | 18890000 | 2120000 | 470000
8 | 50WQ/ES262-7.5 | 7.5 | DN50 | 25 | 40 | 19250000 | 2120000 | 470000
9 | 65WQ/ES251-4 | 4 | DN65 | 20 | 25 | 13340000 | 2510000 | 620000
10 | 65WQ/ES250A-5.5 | 5.5 | DN65 | 40 | 20 | 20400000 | 2510000 | 620000
11 | 65WQ/ES250-7.5 | 7.5 | DN65 | 45 | 25 | 20530000 | 2510000 | 620000
12 | 65WQ/ES204-11 | 11 | DN65 | 70 | 25 | 37310000 | 2510000 | 620000
13 | 65WQ/ES203-15 | 15 | DN65 | 80 | 30 | 39100000 | 2510000 | 620000
14 | 80WQ/ES261-3 | 3 | DN80 | 40 | 10 | 11800000 | 3040000 | 960000
15 | 80WQ/ES260-4 | 4 | DN80 | 45 | 15 | 13340000 | 3040000 | 960000
16 | 100WQ/ES414-5.5 | 5.5 | DN100 | 90 | 10 | 20670000 | 3390000 | 1320000
17 | 100WQ/ES413-7.5 | 7.5 | DN100 | 130 | 10 | 21840000 | 3390000 | 1320000
18 | 100WQ/ES412-11 | 11 | DN100 | 110 | 15 | 40590000 | 3390000 | 1320000
19 | 100WQ/ES411-15 | 15 | DN100 | 160 | 15 | 43130000 | 3390000 | 1320000
GHI CHÚ :
XUẤT XỨ : CHINA, HÀNG NHẬP KHẨU ĐẦY ĐỦ CO CQ
GIÁ TRÊN CHƯA BAO GỒM THUẾ VAT (BẮT BUỘC LẤY VAT)
BẢO HÀNH : 12 THÁNG

## INLINE KQL
CÔNG TY TNHH THUẬN HIỆP THÀNH
BẢNG GIÁ BƠM TRỤC ĐỨNG INLINE SERIE KQL HIỆU KAIQUAN
(ĐƠN GIÁ CHƯA BAO GỒM THUẾ VAT - ÁP DỤNG TỪ NGÀY 01-08-2022)
STT | MODEL | CÔNG SUẤT (kW) | VÒNG TUA (RPM) | ĐƯỜNG KÍNH HÚT XẢ | LƯU LƯỢNG (m3/h) | CỘT ÁP (m) | GIÁ BÁN CHƯA VAT
1 | 50KQL11-10-0.75/2 | 0.75 | 2960 | DN50 | 8 - 11 - 13.2 | 11 - 10 - 9 | 8010000
2 | 50KQL12.5-12.5-1.1/2 | 1.1 | 2960 | DN50 | 8.8 - 12.5 - 15 | 13.6 - 12.5 - 11.3 | 8280000
3 | 50KQL11-16-1.1/2 | 1.1 | 2960 | DN50 | 8 - 11 - 13.2 | 17 - 16 - 14 | 8290000
4 | 50KQL12.5-20-1.5/2 | 1.5 | 2960 | DN50 | 8.8 - 12.5 - 15 | 21.5 - 20 - 17.8 | 8690000
5 | 50KQL10-27-1.5/2 | 1.5 | 2960 | DN50 | 7 - 10 -11 | 28.35 - 27 - 26.2 | 8820000
6 | 50KQL12.5-32-2.2/2 | 2.2 | 2960 | DN50 | 8.8 - 12.5 - 13.8 | 33.6 - 32 - 30 | 10020000
7 | 50KQL10-36-3/2 KQL50/170-3/2-VI | 3 | 2960 | DN50 | 7.3 - 10.4 - 12.5 | 38 - 36 - 33 | 12190000
8 | 50KQL12-44-4/2 KQL50/185-4/2-VI | 4 | 2960 | DN50 | 8.3 - 11.7 - 14 | 45.8 - 44 - 42 | 13840000
9 | 50KQL12.5-50-5.5/2 KQL50/200-5.5/2-VI | 5.5 | 2960 | DN50 | 8.8 - 12.5 - 15 | 52 - 50 - 48 | 16120000
10 | 65KQL22-10-1.1/2 | 1.1 | 2960 | DN65 | 15.6 - 22.3 - 27 | 11 - 10 - 8.4 | 9190000
11 | 65KQL25-12.5-1.5/2 | 1.5 | 2960 | DN65 | 17.5 - 25 - 30 | 13.7 - 12.5 - 10.5 | 9340000
12 | 65KQL22-16-2.2/2 | 2.2 | 2960 | DN65 | 15.6 - 22.3 - 27 | 17 - 16 - 14.4 | 9910000
13 | 65KQL25-20-2.2/2 | 2.2 | 2960 | DN65 | 17.5 - 25 - 27.5 | 21 - 20 - 18.5 | 10800000
14 | 65KQL20-24-2.2/2 | 2.2 | 2960 | DN65 | 14 - 20 - 22 | 25.2 - 24 - 23.2 | 10950000
15 | 65KQL23-28-3/2 | 3 | 2960 | DN65 | 16.1 - 23 - 25.3 | 29.4 - 28 - 26.8 | 12380000
16 | 65KQL25-32-4/2 | 4 | 2960 | DN65 | 17.5 - 25 - 30 | 34.3 - 32 - 28.5 | 12640000
17 | 65KQL22-38-5.5/2 | 5.5 | 2960 | DN65 | 15.2 - 21.8 - 26.2 | 40 - 38 - 34.5 | 16700000
18 | 65KQL23-44-5.5/2 KQL65/185-7.5/2-VI | 5.5 | 2960 | DN65 | 16.4 - 23.4 - 25.7 | 46.2 - 44 - 39.6 | 17040000
19 | 65KQL25-50-7.5/2 | 7.5 | 2960 | DN65 | 17.5 - 25 - 30 | 52.7 - 50 - 45.5 | 17470000
20 | 80KQL45-10-2.2/2 | 2.2 | 2960 | DN80 | 31.3 - 44.7 - 53.6 | 11.5 - 10 - 8 | 9880000
21 | 80KQL50-12.5-3/2 | 3 | 2960 | DN80 | 35 - 50 - 60 | 14 - 12.5 - 10.1 | 11380000
22 | 80KQL45-16-3/2 | 3 | 2960 | DN80 | 31.5 - 45 - 49.5 | 17.5 - 16 - 15 | 12470000
23 | 80KQL50-20-4/2 | 4 | 2960 | DN80 | 35 - 50 - 55 | 21 - 20 - 18.3 | 14780000
24 | 80KQL40-24-4/2 | 4 | 2960 | DN80 | 28 - 40 - 44 | 25.2 - 24 - 21.6 | 14660000
25 | 80KQL47-28-5.5/2 | 5.5 | 2960 | DN80 | 32.69 - 46.7 - 51.37 | 30 - 28 - 25.8 | 15850000
26 | 80KQL50-32-7.5/2 | 7.5 | 2960 | DN80 | 35 - 50 - 60 | 35 - 32 - 28 | 17620000
27 | 80KQL35-34-5.5/2 | 5.5 | 2960 | DN80 | 24.5 - 35 - 38.5 | 35.7 - 34 - 32 | 17580000
28 | 80KQL44-38-7.5/2 | 7.5 | 2960 | DN80 | 30.5 - 43.5 - 52 | 40.6 - 38 - 33.4 | 18000000
29 | 80KQL47-44-11/2 | 11 | 2960 | DN80 | 32.8 - 47 - 56.4 | 47 - 44 - 40 | 24850000
30 | 80KQL50-50-15/2 | 15 | 2960 | DN80 | 35 - 50 - 60 | 53.5 - 50 - 46 | 27240000
31 | 80KQL43-60-15/2 | 15 | 2960 | DN80 | 30 - 43.3 - 52 | 62 - 60 - 54 | 26840000
32 | 80KQL47-70-18.5/2 | 18.5 | 2960 | DN80 | 32.5 - 46.7 - 56 | 73 - 70 - 63 | 28310000
33 | 80KQL50-80-22/2 | 22 | 2960 | DN80 | 35 - 50 - 60 | 83 - 80 - 72 | 32590000
34 | 80KQL40-85-22/2 | 22 | 2960 | DN80 | 28 - 40 - 48 | 88 - 85 - 78 | 35460000
35 | 80KQL43-101-30/2 | 30 | 2960 | DN80 | 30 - 43.3 - 52 | 105 - 101 - 94 | 43420000
36 | 80KQL47-113-30/2 | 30 | 2960 | DN80 | 32.5 - 46.7 - 56 | 117 - 113 - 106 | 43790000
37 | 80KQL50-125-37/2 | 37 | 2960 | DN80 | 35 - 50 - 60 | 129 - 125 - 118 | 47390000
38 | 80KQL25-20-3/4 | 3 | 2960 | DN80 | 15 - 25 - 30 | 21 - 20 - 18.3 | 14260000
39 | 80KQL23-28-4/4 | 4 | 2960 | DN80 | 14 - 23 - 28 | 28.3 - 27.9 - 25.3 | 19550000
40 | 80KQL25-32-5.5/4 | 5.5 | 2960 | DN80 | 15 - 25 - 30 | 33 - 32 - 30 | 22070000
41 | 100KQL60-16-4/2 | 4 | 2960 | DN100 | 42 - 60 - 66 | 17.5 - 16 - 14.8 | 16590000
42 | 100KQL70-20-5.5/2 | 5.5 | 2960 | DN100 | 49 - 70 - 77 | 22 - 20 - 18.5 | 20660000
43 | 100KQL70-26-7.5/2 | 7.5 | 2960 | DN100 | 49 - 70 -77 | 27.3 - 26 - 24.3 | 21840000
44 | 100KQL75-32-11/2 | 11 | 2960 | DN100 | 52.5 - 75 - 82.5 | 34.5 - 32 - 29.3 | 25880000
45 | 100KQL68-38-11/2 | 11 | 2960 | DN100 | 47.6 - 68 - 74.8 | 41 - 38 - 34.2 | 27490000
46 | 100KQL72-44-15/2 | 15 | 2960 | DN100 | 50.4 - 72- 79.2 | 48.5 - 44 - 41 | 30400000
47 | 100KQL75-50-18.5/2 | 18.5 | 2960 | DN100 | 52.5 - 75 - 82.5 | 53 - 50 - 46 | 32010000
48 | 100KQL89-10-4/2 | 4 | 2960 | DN100 | 62.6 - 89 - 107 | 12 - 10 - 8.8 | 14740000
49 | 100KQL100-12.5-5.5/2 | 5.5 | 2960 | DN100 | 70 - 100 - 120 | 13.6 - 12.5 - 8 | 16970000
50 | 100KQL85-16-5.5/2 | 5.5 | 2960 | DN100 | 59.5 - 85 - 93.5 | 16.8 - 16 - 14.4 | 18200000
51 | 100KQL95-20-7.5/2 | 7.5 | 2960 | DN100 | 66.5 - 95 - 104.5 | 22.8 - 20 - 18.5 | 21330000
52 | 100KQL80-24-7.5/2 | 7.5 | 2960 | DN100 | 56 - 80 - 88 | 25.2 - 24 - 22.4 | 21840000
53 | 100KQL94-28-11/2 | 11 | 2960 | DN100 | 65.4 - 93.5 - 112 | 32 - 28 - 23 | 25380000
54 | 100KQL100-32-15/2 | 15 | 2960 | DN100 | 70 - 100 - 120 | 35 - 32 - 27 | 27030000
55 | 100KQL115-34-15/2 | 15 | 2960 | DN100 | 80.5 - 115 - 126.5 | 38.5 - 34 - 32 | 27030000
56 | 100KQL94-44-18.5/2 | 18.5 | 2960 | DN100 | 65.4 - 93.5 - 112 | 47.5 - 44 - 37 | 30390000
57 | 100KQL100-50-22/2 | 22 | 2960 | DN100 | 70 - 100 - 120 | 54 - 50 - 42 | 34710000
58 | 100KQL87-60-30/2 | 30 | 2960 | DN100 | 61 - 87 - 104 | 65 - 60 - 50 | 43130000
59 | 100KQL94-70-30/2 | 30 | 2960 | DN100 | 65.4 - 93.5 - 112 | 76 - 70 - 59 | 43040000
60 | 100KQL100-80-37/2 | 37 | 2960 | DN100 | 70 - 100 - 120 | 87 - 80 - 68 | 46200000
61 | 100KQL82-85-37/2 | 37 | 2960 | DN100 | 58 - 82 - 98.5 | 88 - 85 - 78 | 47860000
62 | 100KQL90-101-45/2 | 45 | 2960 | DN100 | 63 - 90 - 108 | 105 - 101 - 94 | 58900000
63 | 100KQL95-113-55/2 | 55 | 2960 | DN100 | 66 - 95 - 114 | 117 - 113 - 106 | 70730000
64 | 100KQL100-125-75/2 | 75 | 2960 | DN100 | 70 - 100 -120 | 129 - 125 - 118 | 83820000
65 | 100KQL50-8-2.2/4 | 2.2 | 1480 | DN100 | 30 - 50 -60 | 9.2 - 8 - 6.8 | 13770000
66 | 100KQL45-10-2.2/4 | 2.2 | 1480 | DN100 | 26.8 - 44.6 - 53.5 | 10.7 - 9.9 - 9.4 | 15300000
67 | 100KQL50-12.5-3/4 | 3 | 1480 | DN100 | 30 - 50 - 60 | 13.5 - 12.5 - 11.8 | 15730000
68 | 100KQL47-17-4/4 | 4 | 1480 | DN100 | 28 - 46.7 - 56 | 18.6 - 17.4 - 16.6 | 17690000
69 | 100KQL50-20-5.5/4 | 5.5 | 1480 | DN100 | 30 - 50 - 60 | 21.3 - 20 - 19 | 19700000
70 | 100KQL47-28-7.5/4 | 7.5 | 1480 | DN100 | 28 - 46.7 - 56 | 29.6 - 27.9 - 26.1 | 24760000
71 | 100KQL50-32-11/4 | 11 | 1480 | DN100 | 30 -50 - 60 | 34 - 32 - 29 | 31430000
72 | 125KQL143-10-7.5/2 | 7.5 | 2960 | DN125 | 86 - 143 - 172 | 14 - 10 - 7 | 20870000
73 | 125KQL160-12.5-11/2 | 11 | 2960 | DN125 | 96 - 160 - 192 | 18 - 12.5 - 8 | 28650000
74 | 125KQL143-16-11/2 | 11 | 2960 | DN125 | 86 - 143 - 172 | 19.2 - 16 - 11.5 | 30150000
75 | 125KQL160-20-15/2 | 15 | 2960 | DN125 | 96 - 160 - 192 | 25 - 20 - 17 | 31970000
76 | 125KQL138-24-15/2 | 15 | 2960 | DN125 | 83 - 138 - 166 | 26 - 24 - 21 | 31980000
77 | 125KQL150-28-18.5/2 | 18.5 | 2960 | DN125 | 90 - 150 - 180 | 31.5 - 28 - 24.5 | 33640000
78 | 125KQL160-32-22/2 | 22 | 2960 | DN125 | 96 - 160 - 192 | 36 - 32 - 28 | 38330000
79 | 125KQL138-38-22/2 | 22 | 2960 | DN125 | 83 - 138 - 166 | 41.3 - 37.5 - 34.5 | 41510000
80 | 125KQL150-44-30/2 | 30 | 2960 | DN125 | 90 - 150 -180 | 48.4 - 44 - 40.5 | 50130000
81 | 125KQL160-50-37/2 | 37 | 2960 | DN125 | 96 - 160 - 192 | 55 - 50 - 46 | 53610000
82 | 125KQL138-60-37/2 | 37 | 2960 | DN125 | 83 - 138 - 166 | 66 - 60 - 55 | 54150000
83 | 125KQL150-70-45/2 | 45 | 2960 | DN125 | 90 - 150 - 180 | 76 - 70 - 64 | 66200000
84 | 125KQL160-80-55/2 | 55 | 2960 | DN125 | 96 - 160 - 192 | 87 - 80 - 73 | 79030000
85 | 125KQL134-88-55/2 | 55 | 2960 | DN125 | 80.5 - 134 - 161 | 96 - 88 - 81 | 79700000
86 | 125KQL143-100-75/2 | 75 | 2960 | DN125 | 86 - 143 - 172 | 108 - 100 - 94 | 94280000
87 | 125KQL150-110-75/2 | 75 | 2960 | DN125 | 90 - 150 - 180 | 115 - 110 - 102 | 94270000
88 | 125KQL160-125-90/2 | 90 | 2960 | DN125 | 96 - 160 - 192 | 132 - 125 - 118 | 105000000
89 | 125KQL100-5-2.2/4 | 2.2 | 1480 | DN125 | 60 - 100 - 200 | 6.5 - 5 - 4 | 15660000
90 | 125KQL87-6-3/4 | 3 | 1480 | DN125 | 52 - 87 - 104 | 7.5 - 6.3 - 5.1 | 16250000
91 | 125KQL100-8-4/4 | 4 | 1480 | DN125 | 60 - 100 -120 | 9.4 - 8 - 6.7 | 17480000
92 | 125KQL100-12.5-5.5/4 | 5.5 | 1480 | DN125 | 60 - 100 - 120 | 14 - 12.5 - 11 | 22910000
93 | 125KQL87-15-5.5/4 | 5.5 | 1480 | DN125 | 52 - 87 - 104 | 16.4 - 15 - 14 | 24260000
94 | 125KQL93-17-7.5/4 | 7.5 | 1480 | DN125 | 56 - 93 - 112 | 19 - 17.4 - 15.5 | 25460000
95 | 125KQL120-16-7.5/4 | 7.5 | 1480 | DN125 | 84 - 120 - 132 | 18.5 - 16 - 14.4 | 25460000
96 | 125KQL100-20-11/4 | 11 | 1480 | DN125 | 60 - 100 - 120 | 21.5 - 20 - 18 | 32760000
97 | 125KQL79-20-7.5/4 | 7.5 | 1480 | DN125 | 47 - 79 - 95 | 21 - 20 - 18 | 28820000
98 | 125KQL91-27-11/4 | 11 | 1480 | DN125 | 55 - 91 - 110 | 29 - 27 - 22 | 36140000
99 | 125KQL100-32-15/4 | 15 | 1480 | DN125 | 60 - 100 - 120 | 35 - 32 - 27 | 38680000
100 | 125KQL87-38-18.5/4 | 18.5 | 1480 | DN125 | 52.3 - 87 - 105 | 39 - 38 - 37 | 45590000
101 | 125KQL94-44-22/4 | 22 | 1480 | DN125 | 56.4 - 94 - 113 | 46 - 44 - 41 | 47180000
102 | 125KQL100-50-30/4 | 30 | 1480 | DN125 | 60 - 100 - 120 | 52 - 50 - 47 | 55630000
103 | 150KQL140-20-11/4 | 11 | 1480 | DN150 | 98 - 140 - 154 | 21 - 20 - 18.4 | 37330000
104 | 150KQL160-24-15/4 | 15 | 1480 | DN150 | 112 - 160 - 176 | 25.2 - 24 - 22.5 | 44360000
105 | 150KQL150-28-18.5/4 | 18.5 | 1480 | DN150 | 105 - 150 - 165 | 29.4 - 28 - 26.5 | 46490000
106 | 150KQL160-32-22/4 | 22 | 1480 | DN150 | 112 - 160 - 176 | 33.6 - 32 - 30 | 50850000
107 | 150KQL138-38-22/4 | 22 | 1480 | DN150 | 96.6 - 138 - 151.8 | 39.9 - 38 - 36.2 | 53770000
108 | 150KQL150-44-30/4 | 30 | 1480 | DN150 | 105 - 150 - 165 | 46.2 - 44 - 41.5 | 61590000
109 | 150KQL160-50-37/4 | 37 | 1480 | DN150 | 112 - 160 - 176 | 52.5 - 50 - 47 | 68740000
110 | 150KQL179-10-11/4 | 11 | 1480 | DN150 | 125 - 179 - 215 | 11.6 - 10 - 8 | 36330000
111 | 150KQL200-12.5-11/4 | 11 | 1480 | DN150 | 140 - 200 - 240 | 14.1 - 12.5 - 10.6 | 37500000
112 | 150KQL180-16-11/4 | 11 | 1480 | DN150 | 126 - 180 - 198 | 16.8 - 16 - 14.4 | 38680000
113 | 150KQL200-20-15/4 | 15 | 1480 | DN150 | 140 - 200 - 220 | 21.8 - 20 - 18.5 | 41990000
114 | 150KQL240-20-18.5/4 | 18.5 | 1480 | DN150 | 240 | 20 | 44790000
115 | 150KQL173-24-18.5/4 | 18.5 | 1480 | DN150 | 121 - 173 - 208 | 25.8 - 24 - 20.7 | 48960000
116 | 150KQL200-28-22/4 | 22 | 1480 | DN150 | 140 - 200 -220 | 31 - 28 - 25.2 | 50540000
117 | 150KQL200-32-30/4 | 30 | 1480 | DN150 | 140 - 200 - 240 | 35 - 32 - 28 | 58950000
118 | 150KQL240-32-30/4 | 30 | 1480 | DN150 | 171 - 240 - 264 | 35.2 - 32 - 28.8 | 58950000
119 | 150KQL200-38-30/4 | 30 | 1480 | DN150 | 140 - 200 - 210 | 39.9 - 38 - 36 | 64830000
120 | 150KQL187-44-37/4 | 37 | 1480 | DN150 | 131 - 187 - 225 | 46.6 - 44 - 39 | 70320000
121 | 150KQL200-50-45/4 | 45 | 1480 | DN150 | 140 - 200 -240 | 53 - 50 - 44 | 75090000
122 | 150KQL173-60-55/4 | 55 | 1480 | DN150 | 121 - 173 - 208 | 64 - 60 - 55.5 | 94420000
123 | 150KQL180-70-55/2 | 55 | 2960 | DN150 | 126 - 180 - 216 | 75 - 70 - 64 | 96840000
124 | 150KQL187-70-75/4 | 75 | 1480 | DN150 | 131 - 187 - 224 | 74 - 70 - 64 | 109120000
125 | 150KQL200-80-75/2 | 75 | 2960 | DN150 | 140 - 200 - 240 | 86 - 80 - 72 | 109940000
126 | 150KQL200-80-75/4 | 75 | 1480 | DN150 | 140 - 200 - 240 | 85 - 80 -75 | 109120000
127 | 200KQL280-10-11/4 | 11 | 1480 | DN200 | 196 - 280 - 308 | 11.5 - 10 - 8.6 | 49090000
128 | 200KQL300-12.5-15/4 | 15 | 1480 | DN200 | 210 - 300 - 330 | 15 - 12.5 - 11 | 53450000
129 | 200KQL280-16-18.5/4 | 18.5 | 1480 | DN200 | 196 - 280 - 336 | 18 - 16 - 13 | 56270000
130 | 200KQL300-20-22/4 | 22 | 1480 | DN200 | 210 - 300 - 330 | 21.5 - 20 - 18 | 62610000
131 | 200KQL245-24-22/4 | 22 | 1480 | DN200 | 171 - 245 - 270 | 25.4 - 24 - 21.6 | 69390000
132 | 200KQL280-28-30/4 | 30 | 1480 | DN200 | 196 - 280 - 308 | 30.6 - 28 - 26.2 | 78500000
133 | 200KQL300-32-37/4 | 37 | 1480 | DN200 | 210 - 300 - 330 | 34.5 - 32 - 29.5 | 84830000
134 | 200KQL260-38-45/4 | 45 | 1480 | DN200 | 182 - 260 - 312 | 41.4 - 38 - 29.6 | 91670000
135 | 200KQL270-44-45/4 | 45 | 1480 | DN200 | 189 - 270 - 297 | 46.2 - 44 - 39.6 | 96130000
136 | 200KQL300-48-55/4 | 55 | 1480 | DN200 | 210 - 300 - 330 | 50.4 - 48 - 43.2 | 113280000
137 | 200KQL262-60-75/4 | 75 | 1480 | DN200 | 182 - 262 - 312 | 64 - 60 - 44 | 130670000
138 | 200KQL280-70-90/4 | 90 | 1480 | DN200 | 196 - 280 - 336 | 74 - 70 - 64 | 141990000
139 | 200KQL300-80-110/4 | 110 | 1480 | DN200 | 210 - 300 - 360 | 85 - 80 - 73 | 198640000
140 | 200KQL358-10-15/4 | 15 | 1480 | DN200 | 250 - 358 - 394 | 13 - 10 - 7 | 51440000
141 | 200KQL400-12.5-18.5/4 | 18.5 | 1480 | DN200 | 280 - 400 - 440 | 15.2 - 12.5 - 10.2 | 56400000
142 | 200KQL358-16-22/4 | 22 | 1480 | DN200 | 250 - 358 - 430 | 18 - 16 - 11.2 | 58000000
143 | 200KQL400-20-30/4 | 30 | 1480 | DN200 | 280 - 400 - 480 | 23 - 20 - 14 | 67430000
144 | 200KQL340-24-30/4 | 30 | 1480 | DN200 | 238 - 340 - 374 | 25.2 - 24 - 21.6 | 78540000
145 | 200KQL360-28-37/4 | 37 | 1480 | DN200 | 252 - 360 - 396 | 31.5 - 28 - 25 | 86590000
146 | 200KQL390-32-45/4 | 45 | 1480 | DN200 | 273 - 390 - 429 | 34.5 - 32 - 28.8 | 95550000
147 | 200KQL440-32-55/4 | 55 | 1480 | DN200 | 440 | 32 | 103830000
148 | 200KQL340-36-45/4 | 45 | 1480 | DN200 | 238 - 340 - 374 | 39 - 36 - 32.4 | 97020000
149 | 200KQL370-40-55/4 | 55 | 1480 | DN200 | 259 - 370 - 407 | 45.5 - 40 - 36 | 112500000
150 | 200KQL374-44-75/4 | 75 | 1480 | DN200 | 262 - 374 - 449 | 48 - 44 - 34 | 121350000
151 | 200KQL400-50-75/4 | 75 | 1480 | DN200 | 280 - 400 - 480 | 54.5 - 50 - 39 | 121800000
152 | 200KQL346-60-90/4 | 90 | 1480 | DN200 | 242 - 346 - 415 | 64 - 60 - 54 | 141130000
153 | 200KQL374-70-110/4 | 110 | 1480 | DN200 | 262 - 374 - 449 | 74 - 70 - 64 | 198640000
154 | 200KQL400-80-132/4 | 132 | 1480 | DN200 | 280 - 400 - 480 | 85 - 80 - 73 | 215840000
155 | 250KQL490-17-30/4 | 30 | 1480 | DN250 | 343 - 490 - 539 | 19 - 17 - 15.3 | 81590000
156 | 250KQL520-20-37/4 | 37 | 1480 | DN250 | 364 - 520 - 572 | 22 - 20 - 18 | 87790000
157 | 250KQL500-25-45/4 | 45 | 1480 | DN250 | 350 - 500 - 550 | 26.2 - 25 - 22.5 | 101160000
158 | 250KQL500-28-55/4 | 55 | 1480 | DN250 | 364 - 500 - 600 | 31.5 - 28 - 25 | 109130000
159 | 250KQL550-32-75/4 | 75 | 1480 | DN250 | 400 - 550 - 660 | 33.5 - 32 - 29 | 125810000
160 | 250KQL500-41-75/4 | 75 | 1480 | DN250 | 350 - 500 - 550 | 44 - 41 - 36.9 | 134180000
161 | 250KQL500-44-90/4 | 90 | 1480 | DN250 | 365 - 500 - 600 | 47 - 44 - 35 | 141410000
162 | 250KQL500-50-90/4 | 90 | 1480 | DN250 | 350 - 500 - 550 | 52.5 - 50 - 45 | 164090000
163 | 250KQL600-50-110/4 | 110 | 1480 | DN250 | 600 | 50 | 209070000
164 | 250KQL480-60-132/4 | 132 | 1480 | DN250 | 350 - 480 - 580 | 64 - 60 - 52.5 | 231110000
165 | 250KQL515-70-160/4 | 160 | 1480 | DN250 | 375 - 515 - 620 | 74 - 70 - 61.2 | 259400000
166 | 250KQL550-80-200/4 | 200 | 1480 | DN250 | 400- 550 - 660 | 85 - 80 - 73 | 278130000
167 | 300KQL660-18-45/4 | 45 | 1480 | DN300 | 460 - 660 - 790 | 20 - 17.5 - 14 | 107220000
168 | 300KQL720-20-55/4 | 55 | 1480 | DN300 | 500 - 720 - 860 | 23 - 20 - 16 | 121620000
169 | 300KQL600-24-55/4 | 55 | 1480 | DN300 | 420 - 600 -720 | 26.5 - 24 - 20.6 | 121540000
170 | 300KQL660-28-75/4 | 75 | 1480 | DN300 | 460 - 660 - 790 | 30.5 - 28 - 24 | 140390000
171 | 300KQL720-32-90/4 | 90 | 1480 | DN300 | 500 - 720 - 860 | 35 - 32 - 28 | 151040000
172 | 300KQL600-38-90/4 | 90 | 1480 | DN300 | 420 - 600 -720 | 42 - 38 - 34 | 160730000
173 | 300KQL660-44-110/4 | 110 | 1480 | DN300 | 460 - 660 - 790 | 49 - 44 - 37 | 217740000
174 | 300KQL720-50-132/4 | 132 | 1480 | DN300 | 500 - 720 - 860 | 55 - 50 - 42 | 234680000
175 | 300KQL820-17-55/4 | 55 | 1480 | DN300 | 820 | 17 | 121120000
176 | 300KQL820-24-75/4 | 75 | 1480 | DN300 | 820 | 24 | 140390000
177 | 300KQL900-28-90/4 | 90 | 1480 | DN300 | 900 | 28 | 150780000
178 | 300KQL900-32-110/4 | 110 | 1480 | DN300 | 900 | 32 | 210320000
179 | 350KQL860-28-110/4 | 110 | 1480 | DN350 | 602 - 860 - 1032 | 31 - 28 - 23 | 221210000
180 | 350KQL960-32-132/4 | 132 | 1480 | DN350 | 672 - 960 - 1152 | 35 - 32 - 27.5 | 238730000
181 | 350KQL1000-24-110/4 | 110 | 1480 | DN350 | 750 - 1000 - 1200 | 27 - 24 - 20 | 221250000
182 | 350KQL1100-28-132/4 | 132 | 1480 | DN350 | 820 - 1100 - 1300 | 31 - 28 - 23 | 238770000
183 | 350KQL1200-32-160/4 | 160 | 1480 | DN350 | 900 - 1200 - 1400 | 36 - 32 - 27 | 266800000
184 | 350KQL720-11-37/6 | 37 | 980 | DN350 | 720 | 11 | 135410000
185 | 350KQL820-13-45/6 | 45 | 980 | DN350 | 820 | 13 | 151940000
GHI CHÚ :
VỎ BƠM, CÁNH QUẠT: GANG XÁM HT200; TRỤC BƠM: 45#
ĐỘNG CƠ HIỆU SUẤT CAO 3PHASE, IP 55 - CÁCH ĐIỆN LỚP F
PHỐT BURGMAN ĐỨC
VÒNG BI: dưới 4kw: NSK; Từ 4kw trở lên: SKF
XUẤT XỨ : CHINA, HÀNG ĐẦY ĐỦ CO CQ
GIÁ BƠM CHƯA BAO GỒM MẶT BÍCH
GIÁ TRÊN CHƯA BAO GỒM THUẾ VAT (BẮT BUỘC LẤY VAT)
BẢO HÀNH : 12 THÁNG

## KQW
CÔNG TY TNHH THUẬN HIỆP THÀNH
BẢNG GIÁ BƠM TRỤC NGANG SERIE KQW HIỆU KAIQUAN
(ĐƠN GIÁ CHƯA BAO GỒM THUẾ VAT - ÁP DỤNG TỪ NGÀY 01-08-2022)
STT | MODEL | CÔNG SUẤT (kW) | VÒNG TUA (RPM) | ĐƯỜNG KÍNH HÚT XẢ | LƯU LƯỢNG (m3/h) | CỘT ÁP (m) | GIÁ BÁN CHƯA VAT
1 | 50KQW11-10-0.75/2 | 0.75 | 2960 | DN50 | 8 - 11 - 13.2 | 11 - 10 - 9 | 10560000
2 | 50KQW12.5-12.5-1.1/2 | 1.1 | 2960 | DN50 | 8.8 - 12.5 - 15 | 13.6 - 12.5 - 11.3 | 10850000
3 | 50KQW11-16-1.1/2 | 1.1 | 2960 | DN50 | 8 - 11 - 13.2 | 17 - 16 - 14 | 10920000
4 | 50KQW12.5-20-1.5/2 | 1.5 | 2960 | DN50 | 8.8 - 12.5 - 15 | 21.5 - 20 - 17.8 | 11380000
5 | 50KQW10-27-1.5/2 | 1.5 | 2960 | DN50 | 7 - 10 -11 | 28.35 - 27 - 26.2 | 11530000
6 | 50KQW12.5-32-2.2/2 | 2.2 | 2960 | DN50 | 8.8 - 12.5 - 13.8 | 33.6 - 32 - 30 | 12720000
7 | 50KQW10-36-3/2 KQW50/170-3/2-VI | 3 | 2960 | DN50 | 7.3 - 10.4 - 12.5 | 38 - 36 - 33 | 15550000
8 | 50KQW12-44-4/2 KQW50/185-4/2-VI | 4 | 2960 | DN50 | 8.3 - 11.7 - 14 | 45.8 - 44 - 42 | 17520000
9 | 50KQW12.5-50-5.5/2 KQW50/200-5.5/2-VI | 5.5 | 2960 | DN50 | 8.8 - 12.5 - 15 | 52 - 50 - 48 | 20390000
10 | 65KQW22-10-1.1/2 | 1.1 | 2960 | DN65 | 15.6 - 22.3 - 27 | 11 - 10 - 8.4 | 11190000
11 | 65KQW25-12.5-1.5/2 | 1.5 | 2960 | DN65 | 17.5 - 25 - 30 | 13.7 - 12.5 - 10.5 | 11650000
12 | 65KQW22-16-2.2/2 | 2.2 | 2960 | DN65 | 15.6 - 22.3 - 27 | 17 - 16 - 14.4 | 11970000
13 | 65KQW25-20-2.2/2 | 2.2 | 2960 | DN65 | 17.5 - 25 - 27.5 | 21 - 20 - 18.5 | 12760000
14 | 65KQW20-24-2.2/2 | 2.2 | 2960 | DN65 | 14 - 20 - 22 | 25.2 - 24 - 23.2 | 13030000
15 | 65KQW23-28-3/2 | 3 | 2960 | DN65 | 16.1 - 23 - 25.3 | 29.4 - 28 - 26.8 | 14540000
16 | 65KQW25-32-4/2 | 4 | 2960 | DN65 | 17.5 - 25 - 30 | 34.3 - 32 - 28.5 | 15110000
17 | 65KQW22-38-5.5/2 | 5.5 | 2960 | DN65 | 15.2 - 21.8 - 26.2 | 40 - 38 - 34.5 | 20180000
18 | 65KQW23-44-5.5/2 KQW65/185-7.5/2-VI | 5.5 | 2960 | DN65 | 16.4 - 23.4 - 25.7 | 46.2 - 44 - 39.6 | 20780000
19 | 65KQW25-50-7.5/2 | 7.5 | 2960 | DN65 | 17.5 - 25 - 30 | 52.7 - 50 - 45.5 | 21020000
20 | 80KQW45-10-2.2/2 | 2.2 | 2960 | DN80 | 31.3 - 44.7 - 53.6 | 11.5 - 10 - 8 | 12720000
21 | 80KQW50-12.5-3/2 | 3 | 2960 | DN80 | 35 - 50 - 60 | 14 - 12.5 - 10.1 | 14160000
22 | 80KQW45-16-3/2 | 3 | 2960 | DN80 | 31.5 - 45 - 49.5 | 17.5 - 16 - 15 | 14860000
23 | 80KQW50-20-4/2 | 4 | 2960 | DN80 | 35 - 50 - 55 | 21 - 20 - 18.3 | 17130000
24 | 80KQW40-24-4/2 | 4 | 2960 | DN80 | 28 - 40 - 44 | 25.2 - 24 - 21.6 | 17190000
25 | 80KQW47-28-5.5/2 | 5.5 | 2960 | DN80 | 32.69 - 46.7 - 51.37 | 30 - 28 - 25.8 | 18600000
26 | 80KQW50-32-7.5/2 | 7.5 | 2960 | DN80 | 35 - 50 - 60 | 35 - 32 - 28 | 19100000
27 | 80KQW35-34-5.5/2 | 5.5 | 2960 | DN80 | 24.5 - 35 - 38.5 | 35.7 - 34 - 32 | 21140000
28 | 80KQW44-38-7.5/2 | 7.5 | 2960 | DN80 | 30.5 - 43.5 - 52 | 40.6 - 38 - 33.4 | 21380000
29 | 80KQW47-44-11/2 | 11 | 2960 | DN80 | 32.8 - 47 - 56.4 | 47 - 44 - 40 | 30280000
30 | 80KQW50-50-15/2 | 15 | 2960 | DN80 | 35 - 50 - 60 | 53.5 - 50 - 46 | 32860000
31 | 80KQW43-60-15/2 | 15 | 2960 | DN80 | 30 - 43.3 - 52 | 62 - 60 - 54 | 32430000
32 | 80KQW47-70-18.5/2 | 18.5 | 2960 | DN80 | 32.5 - 46.7 - 56 | 73 - 70 - 63 | 34240000
33 | 80KQW50-80-22/2 | 22 | 2960 | DN80 | 35 - 50 - 60 | 83 - 80 - 72 | 39150000
34 | 80KQW40-85-22/2 | 22 | 2960 | DN80 | 28 - 40 - 48 | 88 - 85 - 78 | 42880000
35 | 80KQW43-101-30/2 | 30 | 2960 | DN80 | 30 - 43.3 - 52 | 105 - 101 - 94 | 52570000
36 | 80KQW47-113-30/2 | 30 | 2960 | DN80 | 32.5 - 46.7 - 56 | 117 - 113 - 106 | 52570000
37 | 80KQW50-125-37/2 | 37 | 2960 | DN80 | 35 - 50 - 60 | 129 - 125 - 118 | 55970000
38 | 80KQW25-20-3/4 | 3 | 2960 | DN80 | 15 - 25 - 30 | 21 - 20 - 18.3 | 16740000
39 | 80KQW23-28-4/4 | 4 | 2960 | DN80 | 14 - 23 - 28 | 28.3 - 27.9 - 25.3 | 21760000
40 | 80KQW25-32-5.5/4 | 5.5 | 2960 | DN80 | 15 - 25 - 30 | 33 - 32 - 30 | 24080000
41 | 100KQW60-16-4/2 | 4 | 2960 | DN100 | 42 - 60 - 66 | 17.5 - 16 - 14.8 | 19170000
42 | 100KQW70-20-5.5/2 | 5.5 | 2960 | DN100 | 49 - 70 - 77 | 22 - 20 - 18.5 | 25760000
43 | 100KQW70-26-7.5/2 | 7.5 | 2960 | DN100 | 49 - 70 -77 | 27.3 - 26 - 24.3 | 27050000
44 | 100KQW75-32-11/2 | 11 | 2960 | DN100 | 52.5 - 75 - 82.5 | 34.5 - 32 - 29.3 | 31000000
45 | 100KQW68-38-11/2 | 11 | 2960 | DN100 | 47.6 - 68 - 74.8 | 41 - 38 - 34.2 | 32550000
46 | 100KQW72-44-15/2 | 15 | 2960 | DN100 | 50.4 - 72- 79.2 | 48.5 - 44 - 41 | 35210000
47 | 100KQW75-50-18.5/2 | 18.5 | 2960 | DN100 | 52.5 - 75 - 82.5 | 53 - 50 - 46 | 36900000
48 | 100KQW89-10-4/2 | 4 | 2960 | DN100 | 62.6 - 89 - 107 | 12 - 10 - 8.8 | 19400000
49 | 100KQW100-12.5-5.5/2 | 5.5 | 2960 | DN100 | 70 - 100 - 120 | 13.6 - 12.5 - 8 | 21630000
50 | 100KQW85-16-5.5/2 | 5.5 | 2960 | DN100 | 59.5 - 85 - 93.5 | 16.8 - 16 - 14.4 | 20660000
51 | 100KQW95-20-7.5/2 | 7.5 | 2960 | DN100 | 66.5 - 95 - 104.5 | 22.8 - 20 - 18.5 | 25530000
52 | 100KQW80-24-7.5/2 | 7.5 | 2960 | DN100 | 56 - 80 - 88 | 25.2 - 24 - 22.4 | 27510000
53 | 100KQW94-28-11/2 | 11 | 2960 | DN100 | 65.4 - 93.5 - 112 | 32 - 28 - 23 | 30390000
54 | 100KQW100-32-15/2 | 15 | 2960 | DN100 | 70 - 100 - 120 | 35 - 32 - 27 | 32220000
55 | 100KQW115-34-15/2 | 15 | 2960 | DN100 | 80.5 - 115 - 126.5 | 38.5 - 34 - 32 | 32220000
56 | 100KQW94-44-18.5/2 | 18.5 | 2960 | DN100 | 65.4 - 93.5 - 112 | 47.5 - 44 - 37 | 35830000
57 | 100KQW100-50-22/2 | 22 | 2960 | DN100 | 70 - 100 - 120 | 54 - 50 - 42 | 40420000
58 | 100KQW87-60-30/2 | 30 | 2960 | DN100 | 61 - 87 - 104 | 65 - 60 - 50 | 51370000
59 | 100KQW94-70-30/2 | 30 | 2960 | DN100 | 65.4 - 93.5 - 112 | 76 - 70 - 59 | 51370000
60 | 100KQW100-80-37/2 | 37 | 2960 | DN100 | 70 - 100 - 120 | 87 - 80 - 68 | 54740000
61 | 100KQW82-85-37/2 | 37 | 2960 | DN100 | 58 - 82 - 98.5 | 88 - 85 - 78 | 58540000
62 | 100KQW90-101-45/2 | 45 | 2960 | DN100 | 63 - 90 - 108 | 105 - 101 - 94 | 69530000
63 | 100KQW95-113-55/2 | 55 | 2960 | DN100 | 66 - 95 - 114 | 117 - 113 - 106 | 84480000
64 | 100KQW100-125-75/2 | 75 | 2960 | DN100 | 70 - 100 -120 | 129 - 125 - 118 | 99450000
65 | 100KQW50-8-2.2/4 | 2.2 | 1480 | DN100 | 30 - 50 -60 | 9.2 - 8 - 6.8 | 15240000
66 | 100KQW45-10-2.2/4 | 2.2 | 1480 | DN100 | 26.8 - 44.6 - 53.5 | 10.7 - 9.9 - 9.4 | 18400000
67 | 100KQW50-12.5-3/4 | 3 | 1480 | DN100 | 30 - 50 - 60 | 13.5 - 12.5 - 11.8 | 18870000
68 | 100KQW47-17-4/4 | 4 | 1480 | DN100 | 28 - 46.7 - 56 | 18.6 - 17.4 - 16.6 | 20390000
69 | 100KQW50-20-5.5/4 | 5.5 | 1480 | DN100 | 30 - 50 - 60 | 21.3 - 20 - 19 | 23450000
70 | 100KQW47-28-7.5/4 | 7.5 | 1480 | DN100 | 28 - 46.7 - 56 | 29.6 - 27.9 - 26.1 | 28890000
71 | 100KQW50-32-11/4 | 11 | 1480 | DN100 | 30 -50 - 60 | 34 - 32 - 29 | 34840000
72 | 125KQW143-10-7.5/2 | 7.5 | 2960 | DN125 | 86 - 143 - 172 | 14 - 10 - 7 | 24120000
73 | 125KQW160-12.5-11/2 | 11 | 2960 | DN125 | 96 - 160 - 192 | 18 - 12.5 - 8 | 31230000
74 | 125KQW143-16-11/2 | 11 | 2960 | DN125 | 86 - 143 - 172 | 19.2 - 16 - 11.5 | 31410000
75 | 125KQW160-20-15/2 | 15 | 2960 | DN125 | 96 - 160 - 192 | 25 - 20 - 17 | 33220000
76 | 125KQW138-24-15/2 | 15 | 2960 | DN125 | 83 - 138 - 166 | 26 - 24 - 21 | 33260000
77 | 125KQW150-28-18.5/2 | 18.5 | 2960 | DN125 | 90 - 150 - 180 | 31.5 - 28 - 24.5 | 35100000
78 | 125KQW160-32-22/2 | 22 | 2960 | DN125 | 96 - 160 - 192 | 36 - 32 - 28 | 40000000
79 | 125KQW138-38-22/2 | 22 | 2960 | DN125 | 83 - 138 - 166 | 41.3 - 37.5 - 34.5 | 43010000
80 | 125KQW150-44-30/2 | 30 | 2960 | DN125 | 90 - 150 -180 | 48.4 - 44 - 40.5 | 53450000
81 | 125KQW160-50-37/2 | 37 | 2960 | DN125 | 96 - 160 - 192 | 55 - 50 - 46 | 57020000
82 | 125KQW138-60-37/2 | 37 | 2960 | DN125 | 83 - 138 - 166 | 66 - 60 - 55 | 57540000
83 | 125KQW150-70-45/2 | 45 | 2960 | DN125 | 90 - 150 - 180 | 76 - 70 - 64 | 69590000
84 | 125KQW160-80-55/2 | 55 | 2960 | DN125 | 96 - 160 - 192 | 87 - 80 - 73 | 84310000
85 | 125KQW134-88-55/2 | 55 | 2960 | DN125 | 80.5 - 134 - 161 | 96 - 88 - 81 | 85820000
86 | 125KQW143-100-75/2 | 75 | 2960 | DN125 | 86 - 143 - 172 | 108 - 100 - 94 | 101140000
87 | 125KQW150-110-75/2 | 75 | 2960 | DN125 | 90 - 150 - 180 | 115 - 110 - 102 | 101130000
88 | 125KQW160-125-90/2 | 90 | 2960 | DN125 | 96 - 160 - 192 | 132 - 125 - 118 | 112670000
89 | 125KQW100-5-2.2/4 | 2.2 | 1480 | DN125 | 60 - 100 - 200 | 6.5 - 5 - 4 | 16580000
90 | 125KQW87-6-3/4 | 3 | 1480 | DN125 | 52 - 87 - 104 | 7.5 - 6.3 - 5.1 | 17130000
91 | 125KQW100-8-4/4 | 4 | 1480 | DN125 | 60 - 100 -120 | 9.4 - 8 - 6.7 | 18390000
92 | 125KQW100-12.5-5.5/4 | 5.5 | 1480 | DN125 | 60 - 100 - 120 | 14 - 12.5 - 11 | 25610000
93 | 125KQW87-15-5.5/4 | 5.5 | 1480 | DN125 | 52 - 87 - 104 | 16.4 - 15 - 14 | 25960000
94 | 125KQW93-17-7.5/4 | 7.5 | 1480 | DN125 | 56 - 93 - 112 | 19 - 17.4 - 15.5 | 27160000
95 | 125KQW120-16-7.5/4 | 7.5 | 1480 | DN125 | 84 - 120 - 132 | 18.5 - 16 - 14.4 | 27160000
96 | 125KQW100-20-11/4 | 11 | 1480 | DN125 | 60 - 100 - 120 | 21.5 - 20 - 18 | 34210000
97 | 125KQW79-20-7.5/4 | 7.5 | 1480 | DN125 | 47 - 79 - 95 | 21 - 20 - 18 | 32950000
98 | 125KQW91-27-11/4 | 11 | 1480 | DN125 | 55 - 91 - 110 | 29 - 27 - 22 | 40070000
99 | 125KQW100-32-15/4 | 15 | 1480 | DN125 | 60 - 100 - 120 | 35 - 32 - 27 | 42570000
100 | 125KQW87-38-18.5/4 | 18.5 | 1480 | DN125 | 52.3 - 87 - 105 | 39 - 38 - 37 | 50540000
101 | 125KQW94-44-22/4 | 22 | 1480 | DN125 | 56.4 - 94 - 113 | 46 - 44 - 41 | 51880000
102 | 125KQW100-50-30/4 | 30 | 1480 | DN125 | 60 - 100 - 120 | 52 - 50 - 47 | 61440000
103 | 150KQW140-20-11/4 | 11 | 1480 | DN150 | 98 - 140 - 154 | 21 - 20 - 18.4 | 38030000
104 | 150KQW160-24-15/4 | 15 | 1480 | DN150 | 112 - 160 - 176 | 25.2 - 24 - 22.5 | 45140000
105 | 150KQW150-28-18.5/4 | 18.5 | 1480 | DN150 | 105 - 150 - 165 | 29.4 - 28 - 26.5 | 48920000
106 | 150KQW160-32-22/4 | 22 | 1480 | DN150 | 112 - 160 - 176 | 33.6 - 32 - 30 | 53000000
107 | 150KQW138-38-22/4 | 22 | 1480 | DN150 | 96.6 - 138 - 151.8 | 39.9 - 38 - 36.2 | 55460000
108 | 150KQW150-44-30/4 | 30 | 1480 | DN150 | 105 - 150 - 165 | 46.2 - 44 - 41.5 | 63630000
109 | 150KQW160-50-37/4 | 37 | 1480 | DN150 | 112 - 160 - 176 | 52.5 - 50 - 47 | 72820000
110 | 150KQW179-10-11/4 | 11 | 1480 | DN150 | 125 - 179 - 215 | 11.6 - 10 - 8 | 38450000
111 | 150KQW200-12.5-11/4 | 11 | 1480 | DN150 | 140 - 200 - 240 | 14.1 - 12.5 - 10.6 | 38430000
112 | 150KQW180-16-11/4 | 11 | 1480 | DN150 | 126 - 180 - 198 | 16.8 - 16 - 14.4 | 38760000
113 | 150KQW200-20-15/4 | 15 | 1480 | DN150 | 140 - 200 - 220 | 21.8 - 20 - 18.5 | 42800000
114 | 150KQW240-20-18.5/4 | 18.5 | 1480 | DN150 | 240 | 20 | 46990000
115 | 150KQW173-24-18.5/4 | 18.5 | 1480 | DN150 | 121 - 173 - 208 | 25.8 - 24 - 20.7 | 51530000
116 | 150KQW200-28-22/4 | 22 | 1480 | DN150 | 140 - 200 -220 | 31 - 28 - 25.2 | 53270000
117 | 150KQW200-32-30/4 | 30 | 1480 | DN150 | 140 - 200 - 240 | 35 - 32 - 28 | 62380000
118 | 150KQW240-32-30/4 | 30 | 1480 | DN150 | 171 - 240 - 264 | 35.2 - 32 - 28.8 | 62380000
119 | 150KQW200-38-30/4 | 30 | 1480 | DN150 | 140 - 200 - 210 | 39.9 - 38 - 36 | 66990000
120 | 150KQW187-44-37/4 | 37 | 1480 | DN150 | 131 - 187 - 225 | 46.6 - 44 - 39 | 74550000
121 | 150KQW200-50-45/4 | 45 | 1480 | DN150 | 140 - 200 -240 | 53 - 50 - 44 | 79620000
122 | 150KQW173-60-55/4 | 55 | 1480 | DN150 | 121 - 173 - 208 | 64 - 60 - 55.5 | 104180000
123 | 150KQW180-70-55/2 | 55 | 2960 | DN150 | 126 - 180 - 216 | 75 - 70 - 64 | 84770000
124 | 150KQW187-70-75/4 | 75 | 1480 | DN150 | 131 - 187 - 224 | 74 - 70 - 64 | 119480000
125 | 150KQW200-80-75/2 | 75 | 2960 | DN150 | 140 - 200 - 240 | 86 - 80 - 72 | 99060000
126 | 150KQW200-80-75/4 | 75 | 1480 | DN150 | 140 - 200 - 240 | 85 - 80 -75 | 118790000
127 | 200KQW280-10-11/4 | 11 | 1480 | DN200 | 196 - 280 - 308 | 11.5 - 10 - 8.6 | 47670000
128 | 200KQW300-12.5-15/4 | 15 | 1480 | DN200 | 210 - 300 - 330 | 15 - 12.5 - 11 | 51530000
129 | 200KQW280-16-18.5/4 | 18.5 | 1480 | DN200 | 196 - 280 - 336 | 18 - 16 - 13 | 56520000
130 | 200KQW300-20-22/4 | 22 | 1480 | DN200 | 210 - 300 - 330 | 21.5 - 20 - 18 | 62820000
131 | 200KQW245-24-22/4 | 22 | 1480 | DN200 | 171 - 245 - 270 | 25.4 - 24 - 21.6 | 70310000
132 | 200KQW280-28-30/4 | 30 | 1480 | DN200 | 196 - 280 - 308 | 30.6 - 28 - 26.2 | 78600000
133 | 200KQW300-32-37/4 | 37 | 1480 | DN200 | 210 - 300 - 330 | 34.5 - 32 - 29.5 | 87700000
134 | 200KQW260-38-45/4 | 45 | 1480 | DN200 | 182 - 260 - 312 | 41.4 - 38 - 29.6 | 94970000
135 | 200KQW270-44-45/4 | 45 | 1480 | DN200 | 189 - 270 - 297 | 46.2 - 44 - 39.6 | 102420000
136 | 200KQW300-48-55/4 | 55 | 1480 | DN200 | 210 - 300 - 330 | 50.4 - 48 - 43.2 | 117130000
137 | 200KQW262-60-75/4 | 75 | 1480 | DN200 | 182 - 262 - 312 | 64 - 60 - 44 | 138040000
138 | 200KQW262-70-75/2 | 75 | 2960 | DN200 | 182 - 262 - 312 | 78 - 70 - 65 | 129630000
139 | 200KQW280-70-90/4 | 90 | 1480 | DN200 | 196 - 280 - 336 | 74 - 70 - 64 | 152310000
140 | 200KQW290-80-90/2 | 90 | 2960 | DN200 | 203 - 290 - 348 | 92 - 80 - 69 | 141780000
141 | 200KQW300-80-110/4 | 110 | 1480 | DN200 | 210 - 300 - 360 | 85 - 80 - 73 | 210520000
142 | 200KQW358-10-15/4 | 15 | 1480 | DN200 | 250 - 358 - 394 | 13 - 10 - 7 | 51000000
143 | 200KQW400-12.5-18.5/4 | 18.5 | 1480 | DN200 | 280 - 400 - 440 | 15.2 - 12.5 - 10.2 | 56660000
144 | 200KQW358-16-22/4 | 22 | 1480 | DN200 | 250 - 358 - 430 | 18 - 16 - 11.2 | 58270000
145 | 200KQW400-20-30/4 | 30 | 1480 | DN200 | 280 - 400 - 480 | 23 - 20 - 14 | 69920000
146 | 200KQW340-24-30/4 | 30 | 1480 | DN200 | 238 - 340 - 374 | 25.2 - 24 - 21.6 | 78570000
147 | 200KQW360-28-37/4 | 37 | 1480 | DN200 | 252 - 360 - 396 | 31.5 - 28 - 25 | 85600000
148 | 200KQW390-32-45/4 | 45 | 1480 | DN200 | 273 - 390 - 429 | 34.5 - 32 - 28.8 | 96750000
149 | 200KQW440-32-55/4 | 55 | 1480 | DN200 | 440 | 32 | 106620000
150 | 200KQW340-36-45/4 | 45 | 1480 | DN200 | 238 - 340 - 374 | 39 - 36 - 32.4 | 100400000
151 | 200KQW370-40-55/4 | 55 | 1480 | DN200 | 259 - 370 - 407 | 45.5 - 40 - 36 | 115910000
152 | 200KQW374-44-75/4 | 75 | 1480 | DN200 | 262 - 374 - 449 | 48 - 44 - 34 | 127550000
153 | 200KQW400-50-75/4 | 75 | 1480 | DN200 | 280 - 400 - 480 | 54.5 - 50 - 39 | 127550000
154 | 200KQW346-60-90/4 | 90 | 1480 | DN200 | 242 - 346 - 415 | 64 - 60 - 54 | 148570000
155 | 200KQW374-70-110/4 | 110 | 1480 | DN200 | 262 - 374 - 449 | 74 - 70 - 64 | 209280000
156 | 200KQW400-80-132/4 | 132 | 1480 | DN200 | 280 - 400 - 480 | 85 - 80 - 73 | 227850000
157 | 250KQW490-17-30/4 | 30 | 1480 | DN250 | 343 - 490 - 539 | 19 - 17 - 15.3 | 81450000
158 | 250KQW520-20-37/4 | 37 | 1480 | DN250 | 364 - 520 - 572 | 22 - 20 - 18 | 88380000
159 | 250KQW500-25-45/4 | 45 | 1480 | DN250 | 350 - 500 - 550 | 26.2 - 25 - 22.5 | 105460000
160 | 250KQW500-28-55/4 | 55 | 1480 | DN250 | 364 - 500 - 600 | 31.5 - 28 - 25 | 116100000
161 | 250KQW550-32-75/4 | 75 | 1480 | DN250 | 400 - 550 - 660 | 33.5 - 32 - 29 | 131040000
162 | 250KQW500-41-75/4 | 75 | 1480 | DN250 | 350 - 500 - 550 | 44 - 41 - 36.9 | 139580000
163 | 250KQW500-44-90/4 | 90 | 1480 | DN250 | 365 - 500 - 600 | 47 - 44 - 35 | 147270000
164 | 250KQW500-50-90/4 | 90 | 1480 | DN250 | 350 - 500 - 550 | 52.5 - 50 - 45 | 170830000
165 | 250KQW600-50-110/4 | 110 | 1480 | DN250 | 600 | 50 | 213140000
166 | 250KQW480-60-132/4 | 132 | 1480 | DN250 | 350 - 480 - 580 | 64 - 60 - 52.5 | 239300000
167 | 250KQW515-70-160/4 | 160 | 1480 | DN250 | 375 - 515 - 620 | 74 - 70 - 61.2 | 265880000
168 | 250KQW550-80-200/4 | 200 | 1480 | DN250 | 400- 550 - 660 | 85 - 80 - 73 | 285840000
169 | 300KQW660-18-45/4 | 45 | 1480 | DN300 | 460 - 660 - 790 | 20 - 17.5 - 14 | 100360000
170 | 300KQW720-20-55/4 | 55 | 1480 | DN300 | 500 - 720 - 860 | 23 - 20 - 16 | 115560000
171 | 300KQW600-24-55/4 | 55 | 1480 | DN300 | 420 - 600 -720 | 26.5 - 24 - 20.6 | 115610000
172 | 300KQW660-28-75/4 | 75 | 1480 | DN300 | 460 - 660 - 790 | 30.5 - 28 - 24 | 134660000
173 | 300KQW720-32-90/4 | 90 | 1480 | DN300 | 500 - 720 - 860 | 35 - 32 - 28 | 145610000
174 | 300KQW600-38-90/4 | 90 | 1480 | DN300 | 420 - 600 -720 | 42 - 38 - 34 | 149000000
175 | 300KQW660-44-110/4 | 110 | 1480 | DN300 | 460 - 660 - 790 | 49 - 44 - 37 | 208260000
176 | 300KQW720-50-132/4 | 132 | 1480 | DN300 | 500 - 720 - 860 | 55 - 50 - 42 | 226730000
177 | 300KQW620-60-160/4 | 160 | 1480 | DN300 | 430 - 620 - 740 | 64.5 - 60 - 54 | 267170000
178 | 300KQW670-70-200/4 | 200 | 1480 | DN300 | 465 - 670 - 800 | 75 - 70 - 60.4 | 287420000
179 | 300KQW720-80-250/4 | 250 | 1480 | DN300 | 500 - 720 - 860 | 86 - 80 - 69 | 381770000
180 | 300KQW820-17-55/4 | 55 | 1480 | DN300 | 820 | 17 | 117960000
181 | 300KQW820-24-75/4 | 75 | 1480 | DN300 | 820 | 24 | 134660000
182 | 300KQW900-28-90/4 | 90 | 1480 | DN300 | 900 | 28 | 148730000
183 | 300KQW900-32-110/4 | 110 | 1480 | DN300 | 900 | 32 | 209170000
184 | 300KQW800-36-110/4 | 110 | 1480 | DN300 | 800 | 36 | 208060000
185 | 300KQW900-40-132/4 | 132 | 1480 | DN300 | 900 | 40 | 225380000
186 | 300KQW900-50-160/4 | 160 | 1480 | DN300 | 900 | 50 | 254310000
187 | 350KQW1000-24-110/4 | 110 | 1480 | DN350 | 750 - 1000 - 1200 | 27 - 24 - 20 | 206480000
188 | 350KQW1100-28-132/4 | 132 | 1480 | DN350 | 820 - 1100 - 1300 | 31 - 28 - 23 | 223840000
189 | 350KQW1200-32-160/4 | 160 | 1480 | DN350 | 900 - 1200 - 1400 | 36 - 32 - 27 | 252020000
193 | 350KQW1050-38-160/4 | 160 | 1480 | DN350 | 790 - 1050 - 1225 | 41 - 38 - 32.7 | 274170000
194 | 350KQW1130-44-200/4 | 200 | 1480 | DN350 | 850 - 1130 - 1320 | 46.6 - 44 - 38 | 294230000
195 | 350KQW1200-50-250/4 | 250 | 1480 | DN350 | 900 - 1200 - 1400 | 53 - 50 - 44 | 388670000
196 | 350KQW720-11-37/6 | 37 | 980 | DN350 | 720 | 11 | 118850000
197 | 350KQW820-13-45/6 | 45 | 980 | DN350 | 820 | 13 | 136200000
VỎ BƠM, CÁNH QUẠT: GANG XÁM HT200; TRỤC BƠM: 45#
ĐỘNG CƠ HIỆU SUẤT CAO 3PHASE, IP 55 - CÁCH ĐIỆN LỚP F
PHỐT BURGMAN ĐỨC
VÒNG BI: dưới 4kw: NSK; Từ 4kw trở lên: SKF
XUẤT XỨ : CHINA, HÀNG ĐẦY ĐỦ CO CQ
GIÁ BƠM CHƯA BAO GỒM MẶT BÍCH
GIÁ TRÊN CHƯA BAO GỒM THUẾ VAT (BẮT BUỘC LẤY VAT)
BẢO HÀNH : 12 THÁNG

## KQH-KQWH-KQHD-KQWHD
CÔNG TY TNHH THUẬN HIỆP THÀNH
BẢNG GIÁ BƠM HÓA CHẤT, NƯỚC BIỂN, THỰC PHẨM HIỆU KAIQUAN Vật liệu Inox 316L
(ĐƠN GIÁ CHƯA BAO GỒM THUẾ VAT - ÁP DỤNG TỪ NGÀY 01-08-2022)
KQH: trục đứng KQWH: trục ngang
STT | MODEL | CÔNG SUẤT (kW) | VÒNG TUA (RPM) | ĐƯỜNG KÍNH HÚT XẢ | LƯU LƯỢNG (m3/h) | CỘT ÁP (m) | GIÁ BÁN CHƯA VAT
1 | KQH40-100 | 0.55 | 2900 | DN40 | 4.4-6.3-7.6 | 13.2-12.5-11.3 | 17860000
2 | KQWH40-100 | 0.55 | 2900 | DN40 | 4.4-6.3-7.6 | 13.2-12.5-11.3 | 14650000
3 | KQH40-100A | 0.55 | 2900 | DN40 | 3.9-5.6-6.7 | 10.6-10-9 | 17860000
4 | KQWH40-100A | 0.55 | 2900 | DN40 | 3.9-5.6-6.7 | 10.6-10-9 | 14650000
5 | KQH40-125 | 1.1 | 2900 | DN40 | 4.4-6.3-7.6 | 21-20-18 | 19790000
6 | KQWH40-125 | 1.1 | 2900 | DN40 | 4.4-6.3-7.6 | 21-20-18 | 18350000
7 | KQH40-125A | 0.75 | 2900 | DN40 | 3.9-5.6-6.7 | 17.6-16-14.4 | 19430000
8 | KQWH40-125A | 0.75 | 2900 | DN40 | 3.9-5.6-6.7 | 17.6-16-14.4 | 17980000
9 | KQH40-160 | 2.2 | 2900 | DN40 | 4.4-6.3-7.6 | 33-32-30 | 25470000
10 | KQWH40-160 | 2.2 | 2900 | DN40 | 4.4-6.3-7.6 | 33-32-30 | 21140000
11 | KQH40-160A | 1.5 | 2900 | DN40 | 4.1-5.9-7 | 29-28-26.3 | 25260000
12 | KQWH40-160A | 1.5 | 2900 | DN40 | 4.1-5.9-7 | 29-28-26.3 | 20930000
13 | KQH40-160B | 1.1 | 2900 | DN40 | 3.8-5.5-6.7 | 25.5-24-22.5 | 24610000
14 | KQWH40-160B | 1.1 | 2900 | DN40 | 3.8-5.5-6.7 | 25.5-24-22.5 | 20260000
15 | KQH40-200 | 4 | 2900 | DN40 | 4.4-6.3-7.6 | 51-50-48 | 33350000
16 | KQWH40-200 | 4 | 2900 | DN40 | 4.4-6.3-7.6 | 51-50-48 | 28670000
17 | KQH40-200A | 3 | 2900 | DN40 | 4.1-5.9-7 | 45-44-42 | 31770000
18 | KQWH40-200A | 3 | 2900 | DN40 | 4.1-5.9-7 | 45-44-42 | 27150000
19 | KQH40-200B | 2.2 | 2900 | DN40 | 3.7-5.3-6.4 | 37-36-34.5 | 30120000
20 | KQWH40-200B | 2.2 | 2900 | DN40 | 3.7-5.3-6.4 | 37-36-34.5 | 25530000
21 | KQH40-250 | 7.5 | 2900 | DN40 | 4.4-6.3-7.6 | 82-80-74 | 43190000
22 | KQWH40-250 | 7.5 | 2900 | DN40 | 4.4-6.3-7.6 | 82-80-74 | 40070000
23 | KQH40-250A | 5.5 | 2900 | DN40 | 4.1-5.9-7.8 | 72-70-65 | 42160000
24 | KQWH40-250A | 5.5 | 2900 | DN40 | 4.1-5.9-7.8 | 72-70-65 | 39060000
25 | KQH40-250B | 4 | 2900 | DN40 | 3.8-5.5-7 | 61.5-60-56 | 39430000
26 | KQWH40-250B | 4 | 2900 | DN40 | 3.8-5.5-7 | 61.5-60-56 | 36070000
27 | KQHD40-100 | 0.55 | 1450 | DN40 | 2.2-3.2-3.9 | 3.3-3-2.8 | 17860000
28 | KQWHD40-100 | 0.55 | 1450 | DN40 | 2.2-3.2-3.9 | 3.3-3-2.8 | 14650000
29 | KQHD40-125 | 0.55 | 1450 | DN40 | 2.2-3.2-3.9 | 5.5-5-4.5 | 19330000
30 | KQWHD40-125 | 0.55 | 1450 | DN40 | 2.2-3.2-3.9 | 5.5-5-4.5 | 17890000
31 | KQHD40-125A | 0.55 | 1450 | DN40 | 2-2.8-3.4 | 4.4-4-3.6 | 19330000
32 | KQWHD40-125A | 0.55 | 1450 | DN40 | 2-2.8-3.4 | 4.4-4-3.6 | 17890000
33 | KQHD40-160 | 0.55 | 1450 | DN40 | 2.2-3.2-3.9 | 8.5-8-7.5 | 24290000
34 | KQWHD40-160 | 0.55 | 1450 | DN40 | 2.2-3.2-3.9 | 8.5-8-7.5 | 19970000
35 | KQHD40-160A | 0.55 | 1450 | DN40 | 2-2.8-3.4 | 6.8-6.4-6 | 24310000
36 | KQWHD40-160A | 0.55 | 1450 | DN40 | 2-2.8-3.4 | 6.8-6.4-6 | 19970000
37 | KQHD40-200 | 0.55 | 1450 | DN40 | 2.2-3.2-3.9 | 13-12.5-12 | 29010000
38 | KQWHD40-200 | 0.55 | 1450 | DN40 | 2.2-3.2-3.9 | 13-12.5-12 | 24350000
39 | KQHD40-200A | 0.55 | 1450 | DN40 | 2-2.8-3.4 | 10.4-10-9.6 | 29010000
40 | KQWHD40-200A | 0.55 | 1450 | DN40 | 2-2.8-3.4 | 10.4-10-9.6 | 24350000
41 | KQHD40-250 | 1.1 | 1450 | DN40 | 2.2-3.2-4.2 | 20.5-20-18.5 | 36060000
42 | KQWHD40-250 | 1.1 | 1450 | DN40 | 2.2-3.2-4.2 | 20.5-20-18.5 | 32950000
43 | KQHD40-250A | 0.75 | 1450 | DN40 | 2-2.8-3.7 | 16.4-16-15 | 35460000
44 | KQWHD40-250A | 0.75 | 1450 | DN40 | 2-2.8-3.7 | 16.4-16-15 | 32360000
45 | KQHD40-250B | 0.55 | 1450 | DN40 | 1.6-2.3-3.4 | 13.2-13-12 | 35110000
46 | KQWHD40-250B | 0.55 | 1450 | DN40 | 1.6-2.3-3.4 | 13.2-13-12 | 31750000
47 | KQH50-100 | 1.1 | 2900 | DN50 | 8.8-12.5-15 | 13.6-12.5-11.3 | 19120000
48 | KQWH50-100 | 1.1 | 2900 | DN50 | 8.8-12.5-15 | 13.6-12.5-11.3 | 16920000
49 | KQH50-100A | 0.75 | 2900 | DN50 | 8-11-13.2 | 11-10-9 | 18720000
50 | KQWH50-100A | 0.75 | 2900 | DN50 | 8-11-13.2 | 11-10-9 | 16510000
51 | KQH50-125 | 1.5 | 2900 | DN50 | 8.8-12.5-15 | 21.5-20-17.8 | 25040000
52 | KQWH50-125 | 1.5 | 2900 | DN50 | 8.8-12.5-15 | 21.5-20-17.8 | 18590000
53 | KQH50-125A | 1.1 | 2900 | DN50 | 8-11-13.2 | 17-16-14 | 24380000
54 | KQWH50-125A | 1.1 | 2900 | DN50 | 8-11-13.2 | 17-16-14 | 17940000
55 | KQH50-160 | 3 | 2900 | DN50 | 8.8-12.5-15 | 33-32-30 | 28350000
56 | KQWH50-160 | 3 | 2900 | DN50 | 8.8-12.5-15 | 33-32-30 | 24410000
57 | KQH50-160A | 2.2 | 2900 | DN50 | 8.2-11.7-14 | 29-28-26 | 26610000
58 | KQWH50-160A | 2.2 | 2900 | DN50 | 8.2-11.7-14 | 29-28-26 | 22570000
59 | KQH50-160B | 1.5 | 2900 | DN50 | 7.3-10.4-12.5 | 23-22-20 | 26390000
60 | KQWH50-160B | 1.5 | 2900 | DN50 | 7.3-10.4-12.5 | 23-22-20 | 22340000
61 | KQH50-200 | 5.5 | 2900 | DN50 | 8.8-12.5-15 | 52-50-48 | 34510000
62 | KQWH50-200 | 5.5 | 2900 | DN50 | 8.8-12.5-15 | 52-50-48 | 33550000
63 | KQH50-200A | 4 | 2900 | DN50 | 8.3-11.7-14 | 45.8-44-42 | 31580000
64 | KQWH50-200A | 4 | 2900 | DN50 | 8.3-11.7-14 | 45.8-44-42 | 30660000
65 | KQH50-200B | 3 | 2900 | DN50 | 7.3-10.4-12.5 | 37-36-34 | 30040000
66 | KQWH50-200B | 3 | 2900 | DN50 | 7.3-10.4-12.5 | 37-36-34 | 29080000
67 | KQH50-250 | 11 | 2900 | DN50 | 8.8-12.5-15 | 82-80-77 | 57280000
68 | KQWH50-250 | 11 | 2900 | DN50 | 8.8-12.5-15 | 82-80-77 | 54430000
69 | KQH50-250A | 7.5 | 2900 | DN50 | 8.2-11.6-15.2 | 71.5-70-68 | 49210000
70 | KQWH50-250A | 7.5 | 2900 | DN50 | 8.2-11.6-15.2 | 71.5-70-68 | 46240000
71 | KQH50-250B | 7.5 | 2900 | DN50 | 7.6-10.8-14 | 61.4-60-58 | 49210000
72 | KQWH50-250B | 7.5 | 2900 | DN50 | 7.6-10.8-14 | 61.4-60-58 | 46240000
73 | KQHD50-100 | 0.55 | 1450 | DN50 | 3.8-6.3-7.5 | 3.4-3-2.8 | 18640000
74 | KQWHD50-100 | 0.55 | 1450 | DN50 | 3.8-6.3-7.5 | 3.4-3-2.8 | 16420000
75 | KQHD50-160 | 0.55 | 1450 | DN50 | 3.8-6.3-7.5 | 8.5-8-7.5 | 25610000
76 | KQWHD50-160 | 0.55 | 1450 | DN50 | 3.8-6.3-7.5 | 8.5-8-7.5 | 21670000
77 | KQHD50-160A | 0.55 | 1450 | DN50 | 3-5.1-6.1 | 5.6-5.3-4.9 | 25380000
78 | KQWHD50-160A | 0.55 | 1450 | DN50 | 3-5.1-6.1 | 5.6-5.3-4.9 | 21380000
79 | KQHD50-200 | 0.75 | 1450 | DN50 | 3.8-6.3-7.5 | 13.1-12.5-12 | 27700000
80 | KQWHD50-200 | 0.75 | 1450 | DN50 | 3.8-6.3-7.5 | 13.1-12.5-12 | 26740000
81 | KQHD50-200A | 0.55 | 1450 | DN50 | 3.3-5.5-6.6 | 10-9.5-9 | 27380000
82 | KQWHD50-200A | 0.55 | 1450 | DN50 | 3.3-5.5-6.6 | 10-9.5-9 | 26380000
83 | KQHD50-250 | 1.5 | 1450 | DN50 | 3.8-6.3-7.5 | 20.5-20-19.5 | 44480000
84 | KQWHD50-250 | 1.5 | 1450 | DN50 | 3.8-6.3-7.5 | 20.5-20-19.5 | 41670000
85 | KQHD50-250A | 1.1 | 1450 | DN50 | 3.4-5.6-6.7 | 16.4-16-15.6 | 42130000
86 | KQWHD50-250A | 1.1 | 1450 | DN50 | 3.4-5.6-6.7 | 16.4-16-15.6 | 39200000
87 | KQHD50-250B | 0.75 | 1450 | DN50 | 3.1-5.1-6.1 | 13.2-13-12.5 | 41420000
88 | KQWHD50-250B | 0.75 | 1450 | DN50 | 3.1-5.1-6.1 | 13.2-13-12.5 | 38480000
89 | KQH65-100 | 1.5 | 2900 | DN65 | 17.5-25-30 | 13.7-12.5-10.5 | 25370000
90 | KQWH65-100 | 1.5 | 2900 | DN65 | 17.5-25-30 | 13.7-12.5-10.5 | 19970000
91 | KQH65-100A | 1.1 | 2900 | DN65 | 15.6-22.3-27 | 11-10-8.4 | 24750000
92 | KQWH65-100A | 1.1 | 2900 | DN65 | 15.6-22.3-27 | 11-10-8.4 | 19350000
93 | KQH65-125 | 3 | 2900 | DN65 | 17.5-25-30 | 21.5-20-18 | 26690000
94 | KQWH65-125 | 3 | 2900 | DN65 | 17.5-25-30 | 21.5-20-18 | 24270000
95 | KQH65-125A | 2.2 | 2900 | DN65 | 15.6-22.3-27 | 17-16-14.4 | 24380000
96 | KQWH65-125A | 2.2 | 2900 | DN65 | 15.6-22.3-27 | 17-16-14.4 | 22010000
97 | KQH65-160 | 4 | 2900 | DN65 | 17.5-25-30 | 34.3-32-27.5 | 30820000
98 | KQWH65-160 | 4 | 2900 | DN65 | 17.5-25-30 | 34.3-32-27.5 | 28810000
99 | KQH65-160A | 4 | 2900 | DN65 | 16.4-23.4-28 | 30-28-24 | 30820000
100 | KQWH65-160A | 4 | 2900 | DN65 | 16.4-23.4-28 | 30-28-24 | 28860000
101 | KQH65-160B | 3 | 2900 | DN65 | 15-21.6-26 | 26-24-20.6 | 29340000
102 | KQWH65-160B | 3 | 2900 | DN65 | 15-21.6-26 | 26-24-20.6 | 27280000
103 | KQH65-200 | 7.5 | 2900 | DN65 | 17.5-25-30 | 52.7-50-45.5 | 44750000
104 | KQWH65-200 | 7.5 | 2900 | DN65 | 17.5-25-30 | 52.7-50-45.5 | 37070000
105 | KQH65-200A | 7.5 | 2900 | DN65 | 16.4-23.4-28 | 46.4-44-40 | 44740000
106 | KQWH65-200A | 7.5 | 2900 | DN65 | 16.4-23.4-28 | 46.4-44-40 | 37070000
107 | KQH65-200B | 5.5 | 2900 | DN65 | 15-21.6-26 | 61.5-60-57.4 | 43710000
108 | KQWH65-200B | 5.5 | 2900 | DN65 | 15-21.6-26 | 61.5-60-57.4 | 36070000
109 | KQH65-250 | 15 | 2900 | DN65 | 17.5-25-30 | 82-80-76.5 | 59290000
110 | KQWH65-250 | 15 | 2900 | DN65 | 17.5-25-30 | 82-80-76.5 | 58460000
111 | KQH65-250A | 11 | 2900 | DN65 | 16.4-23.4-28 | 71.5-70-67 | 56390000
112 | KQWH65-250A | 11 | 2900 | DN65 | 16.4-23.4-28 | 71.5-70-67 | 55550000
113 | KQH65-250B | 11 | 2900 | DN65 | 15-21.6-26 | 61.5-60-57.4 | 56390000
114 | KQWH65-250B | 11 | 2900 | DN65 | 15-21.6-26 | 61.5-60-57.4 | 55550000
115 | KQH65-315 | 30 | 2900 | DN65 | 17.5-25-32.5 | 127-125-122 | 106660000
116 | KQWH65-315 | 30 | 2900 | DN65 | 17.5-25-32.5 | 127-125-122 | 89510000
117 | KQH65-315A | 22 | 2900 | DN65 | 16.6-23.7-31 | 115-113-110 | 97670000
118 | KQWH65-315A | 22 | 2900 | DN65 | 16.6-23.7-31 | 115-113-110 | 80530000
119 | KQH65-315B | 18.5 | 2900 | DN65 | 15.7-22.5-29.2 | 103-101-98 | 92680000
120 | KQWH65-315B | 18.5 | 2900 | DN65 | 15.7-22.5-29.2 | 103-101-98 | 91600000
121 | KQH65-315C | 15 | 2900 | DN65 | 14.4-20.6-16.8 | 86-85-83 | 91690000
122 | KQWH65-315C | 15 | 2900 | DN65 | 14.4-20.6-16.8 | 86-85-83 | 90610000
123 | KQHD65-160 | 0.55 | 1450 | DN65 | 7.5-12.5-15 | 8.8-8-7.2 | 26570000
124 | KQWHD65-160 | 0.55 | 1450 | DN65 | 7.5-12.5-15 | 8.8-8-7.2 | 24480000
125 | KQHD65-160A | 0.55 | 1450 | DN65 | 6.5-10.8-13 | 6.6-6-5.4 | 26570000
126 | KQWHD65-160A | 0.55 | 1450 | DN65 | 6.5-10.8-13 | 6.6-6-5.4 | 24530000
127 | KQHD65-200 | 1.1 | 1450 | DN65 | 7.5-12.5-15 | 13.2-12.5-11.8 | 37640000
128 | KQWHD65-200 | 1.1 | 1450 | DN65 | 7.5-12.5-15 | 13.2-12.5-11.8 | 29980000
129 | KQHD65-200A | 0.75 | 1450 | DN65 | 6.8-11.3-13.5 | 10.7-10.1-9.6 | 36920000
130 | KQWHD65-200A | 0.75 | 1450 | DN65 | 6.8-11.3-13.5 | 10.7-10.1-9.6 | 29270000
131 | KQHD65-250 | 2.2 | 1450 | DN65 | 7.5-12.5-15 | 21-20-19.4 | 44750000
132 | KQWHD65-250 | 2.2 | 1450 | DN65 | 7.5-12.5-15 | 21-20-19.4 | 43920000
133 | KQHD65-250A | 1.5 | 1450 | DN65 | 7-11.7-14.1 | 18.4-17.6-17 | 43590000
134 | KQWHD65-250A | 1.5 | 1450 | DN65 | 7-11.7-14.1 | 18.4-17.6-17 | 42750000
135 | KQHD65-250B | 1.1 | 1450 | DN65 | 6.1-10.2-12.3 | 14.1-13.4-12.7 | 43380000
136 | KQWHD65-250B | 1.1 | 1450 | DN65 | 6.1-10.2-12.3 | 14.1-13.4-12.7 | 42540000
137 | KQHD65-315 | 4 | 1450 | DN65 | 7.5-12.5-15 | 32.3-32-31.7 | 79410000
138 | KQWHD65-315 | 4 | 1450 | DN65 | 7.5-12.5-15 | 32.3-32-31.7 | 62250000
139 | KQHD65-315A | 3 | 1450 | DN65 | 7-11.7-14 | 28.1-28-27.6 | 77760000
140 | KQWHD65-315A | 3 | 1450 | DN65 | 7-11.7-14 | 28.1-28-27.6 | 60620000
141 | KQHD65-315B | 3 | 1450 | DN65 | 6.1-10.1-12.1 | 21.1-21-20.8 | 77750000
142 | KQWHD65-315B | 3 | 1450 | DN65 | 6.1-10.1-12.1 | 21.1-21-20.8 | 76650000
143 | KQH80-100 | 3 | 2900 | DN80 | 35-50-60 | 13.8-12.5-10 | 27720000
144 | KQWH80-100 | 3 | 2900 | DN80 | 35-50-60 | 13.8-12.5-10 | 24830000
145 | KQH80-100A | 2.2 | 2900 | DN80 | 31.3-44.7-53.6 | 11-10-8 | 25390000
146 | KQWH80-100A | 2.2 | 2900 | DN80 | 31.3-44.7-53.6 | 11-10-8 | 22530000
147 | KQH80-125 | 5.5 | 2900 | DN80 | 35-50-60 | 22-20-17 | 33710000
148 | KQWH80-125 | 5.5 | 2900 | DN80 | 35-50-60 | 22-20-17 | 31170000
149 | KQH80-125A | 4 | 2900 | DN80 | 31.3-45-54 | 17.5-16-13.6 | 30710000
150 | KQWH80-125A | 4 | 2900 | DN80 | 31.3-45-54 | 17.5-16-13.6 | 28170000
151 | KQH80-160 | 7.5 | 2900 | DN80 | 35-50-60 | 35-32-28 | 38380000
152 | KQWH80-160 | 7.5 | 2900 | DN80 | 35-50-60 | 35-32-28 | 35330000
153 | KQH80-160A | 7.5 | 2900 | DN80 | 32.7-46.7-56 | 30.6-28-24 | 38380000
154 | KQWH80-160A | 7.5 | 2900 | DN80 | 32.7-46.7-56 | 30.6-28-24 | 35330000
155 | KQH80-160B | 5.5 | 2900 | DN80 | 30.3-43.3-52 | 26-24-21 | 37370000
156 | KQWH80-160B | 5.5 | 2900 | DN80 | 30.3-43.3-52 | 26-24-21 | 34300000
157 | KQH80-200 | 15 | 2900 | DN80 | 35-50-60 | 53.5-50-46 | 52080000
158 | KQWH80-200 | 15 | 2900 | DN80 | 35-50-60 | 53.5-50-46 | 50840000
159 | KQH80-200A | 11 | 2900 | DN80 | 32.8-47-56.4 | 47-44-40 | 49180000
160 | KQWH80-200A | 11 | 2900 | DN80 | 32.8-47-56.4 | 47-44-40 | 47940000
161 | KQH80-200B | 7.5 | 2900 | DN80 | 30.5-43.5-52 | 40.6-38-33.4 | 40880000
162 | KQWH80-200B | 7.5 | 2900 | DN80 | 30.5-43.5-52 | 40.6-38-33.4 | 39460000
163 | KQH80-250 | 22 | 2900 | DN80 | 35-50-60 | 83-80-72 | 65380000
164 | KQWH80-250 | 22 | 2900 | DN80 | 35-50-60 | 83-80-72 | 67410000
165 | KQH80-250A | 18.5 | 2900 | DN80 | 32.5-46.7-56 | 73-70-63 | 60390000
166 | KQWH80-250A | 18.5 | 2900 | DN80 | 32.5-46.7-56 | 73-70-63 | 62400000
167 | KQH80-250B | 15 | 2900 | DN80 | 30-43.3-52 | 62-60-54 | 59390000
168 | KQWH80-250B | 15 | 2900 | DN80 | 30-43.3-52 | 62-60-54 | 61440000
169 | KQH80-315 | 37 | 2900 | DN80 | 35-50-60 | 129-125-118 | 110580000
170 | KQWH80-315 | 37 | 2900 | DN80 | 35-50-60 | 129-125-118 | 102600000
171 | KQH80-315A | 30 | 2900 | DN80 | 32.5-46.7-56 | 117-113-106 | 106880000
172 | KQWH80-315A | 30 | 2900 | DN80 | 32.5-46.7-56 | 117-113-106 | 98910000
173 | KQH80-315B | 30 | 2900 | DN80 | 30-43.3-52 | 105-101-94 | 106880000
174 | KQWH80-315B | 30 | 2900 | DN80 | 30-43.3-52 | 105-101-94 | 98910000
175 | KQH80-315C | 22 | 2900 | DN80 | 28-40-48 | 88-85-78 | 97550000
176 | KQWH80-315C | 22 | 2900 | DN80 | 28-40-48 | 88-85-78 | 75610000
177 | KQHD80-160 | 1.1 | 1450 | DN80 | 15-25-30 | 9-8-7.2 | 31310000
178 | KQWHD80-160 | 1.1 | 1450 | DN80 | 15-25-30 | 9-8-7.2 | 28240000
179 | KQHD80-160A | 0.75 | 1450 | DN80 | 13-21.6-25.9 | 6.7-6-5.4 | 30580000
180 | KQWHD80-160A | 0.75 | 1450 | DN80 | 13-21.6-25.9 | 6.7-6-5.4 | 27510000
181 | KQHD80-200 | 2.2 | 1450 | DN80 | 15-25-30 | 13.2-12.5-11.8 | 37540000
182 | KQWHD80-200 | 2.2 | 1450 | DN80 | 15-25-30 | 13.2-12.5-11.8 | 36300000
183 | KQHD80-200A | 1.5 | 1450 | DN80 | 14-23.3-27.9 | 11.5-10.9-10.2 | 36370000
184 | KQWHD80-200A | 1.5 | 1450 | DN80 | 14-23.3-27.9 | 11.5-10.9-10.2 | 35140000
185 | KQHD80-250 | 3 | 1450 | DN80 | 15-25-30 | 21-20-18.8 | 45450000
186 | KQWHD80-250 | 3 | 1450 | DN80 | 15-25-30 | 21-20-18.8 | 47480000
187 | KQHD80-250A | 2.2 | 1450 | DN80 | 13.3-22.2-26.6 | 16.6-15.8-14.8 | 44860000
188 | KQWHD80-250A | 2.2 | 1450 | DN80 | 13.3-22.2-26.6 | 16.6-15.8-14.8 | 46890000
189 | KQHD80-250B | 1.5 | 1450 | DN80 | 11.9-19.8-23.8 | 13.5-12.6-11.8 | 43690000
190 | KQWHD80-250B | 1.5 | 1450 | DN80 | 11.9-19.8-23.8 | 13.5-12.6-11.8 | 45740000
191 | KQHD80-315 | 5.5 | 1450 | DN80 | 15-25-30 | 32.5-32-31.5 | 82260000
192 | KQWHD80-315 | 5.5 | 1450 | DN80 | 15-25-30 | 32.5-32-31.5 | 74290000
193 | KQHD80-315A | 4 | 1450 | DN80 | 14-23-28 | 28.3-27.9-27.4 | 79620000
194 | KQWHD80-315A | 4 | 1450 | DN80 | 14-23-28 | 28.3-27.9-27.4 | 71660000
195 | KQHD80-315B | 3 | 1450 | DN80 | 12.1-20.2-24.3 | 21.3-21-20.6 | 78100000
196 | KQWHD80-315B | 3 | 1450 | DN80 | 12.1-20.2-24.3 | 21.3-21-20.6 | 70150000
197 | KQH100-100 | 5.5 | 2900 | DN100 | 70-100-120 | 13.6-12.5-11 | 48140000
198 | KQWH100-100 | 5.5 | 2900 | DN100 | 70-100-120 | 13.6-12.5-11 | 35370000
199 | KQH100-100A | 4 | 2900 | DN100 | 62.6-89-107 | 11-10-8.8 | 44980000
200 | KQWH100-100A | 4 | 2900 | DN100 | 62.6-89-107 | 11-10-8.8 | 32350000
201 | KQH100-125 | 11 | 2900 | DN100 | 70-100-120 | 23.5-20-14 | 51120000
202 | KQWH100-125 | 11 | 2900 | DN100 | 70-100-120 | 23.5-20-14 | 46890000
203 | KQH100-125A | 7.5 | 2900 | DN100 | 62.6-89-107 | 19-16-11 | 42940000
204 | KQWH100-125A | 7.5 | 2900 | DN100 | 62.6-89-107 | 19-16-11 | 39070000
205 | KQH100-160 | 15 | 2900 | DN100 | 70-100-120 | 36.5-32-24 | 58060000
206 | KQWH100-160 | 15 | 2900 | DN100 | 70-100-120 | 36.5-32-24 | 52790000
207 | KQH100-160A | 11 | 2900 | DN100 | 65.4-93.5-112 | 32-28-21 | 55160000
208 | KQWH100-160A | 11 | 2900 | DN100 | 65.4-93.5-112 | 32-28-21 | 49880000
209 | KQH100-160B | 11 | 2900 | DN100 | 60.6-86.6-104 | 27-24-18 | 55160000
210 | KQWH100-160B | 11 | 2900 | DN100 | 60.6-86.6-104 | 27-24-18 | 49880000
211 | KQH100-200 | 22 | 2900 | DN100 | 70-100-120 | 54-50-42 | 65910000
212 | KQWH100-200 | 22 | 2900 | DN100 | 70-100-120 | 54-50-42 | 62960000
213 | KQH100-200A | 18.5 | 2900 | DN100 | 65.4-93.5-112 | 47.5-44-37 | 60910000
214 | KQWH100-200A | 18.5 | 2900 | DN100 | 65.4-93.5-112 | 47.5-44-37 | 57970000
215 | KQH100-200B | 15 | 2900 | DN100 | 61-87-104 | 41-38-32 | 59930000
216 | KQWH100-200B | 15 | 2900 | DN100 | 61-87-104 | 41-38-32 | 56980000
217 | KQH100-250 | 37 | 2900 | DN100 | 70-100-120 | 87-80-68 | 100550000
218 | KQWH100-250 | 37 | 2900 | DN100 | 70-100-120 | 87-80-68 | 84320000
219 | KQH100-250A | 30 | 2900 | DN100 | 65.4-93.5-112 | 76-70-59 | 96880000
220 | KQWH100-250A | 30 | 2900 | DN100 | 65.4-93.5-112 | 76-70-59 | 80640000
221 | KQH100-250B | 30 | 2900 | DN100 | 61-87-104 | 65-60-50 | 96880000
222 | KQWH100-250B | 30 | 2900 | DN100 | 61-87-104 | 65-60-50 | 80640000
223 | KQH100-315 | 75 | 2900 | DN100 | 70-100-120 | 129-125-118 | 183090000
224 | KQWH100-315 | 75 | 2900 | DN100 | 70-100-120 | 129-125-118 | 165850000
225 | KQH100-315A | 55 | 2900 | DN100 | 66-95-114 | 117-113-106 | 164940000
226 | KQWH100-315A | 55 | 2900 | DN100 | 66-95-114 | 117-113-106 | 147580000
227 | KQH100-315B | 45 | 2900 | DN100 | 63-90-108 | 105-101-94 | 146540000
228 | KQWH100-315B | 45 | 2900 | DN100 | 63-90-108 | 105-101-94 | 129050000
229 | KQH100-315C | 37 | 2900 | DN100 | 58-62-98.5 | 88-85-78 | 135510000
230 | KQWH100-315C | 37 | 2900 | DN100 | 58-62-98.5 | 88-85-78 | 111560000
231 | KQHD100-160 | 2.2 | 1450 | DN100 | 30-50-60 | 9.2-8-6.8 | 43480000
232 | KQWHD100-160 | 2.2 | 1450 | DN100 | 30-50-60 | 9.2-8-6.8 | 38190000
233 | KQHD100-160A | 1.5 | 1450 | DN100 | 26.8-44.6-53.5 | 7.3-6.3-5.4 | 42320000
234 | KQWHD100-160A | 1.5 | 1450 | DN100 | 26.8-44.6-53.5 | 7.3-6.3-5.4 | 37080000
235 | KQHD100-200 | 3 | 1450 | DN100 | 30-50-60 | 13.5-12.5-11.8 | 45990000
236 | KQWHD100-200 | 3 | 1450 | DN100 | 30-50-60 | 13.5-12.5-11.8 | 43050000
237 | KQHD100-200A | 2.2 | 1450 | DN100 | 26.8-44.6-53.5 | 10.7-9.9-9.4 | 45400000
238 | KQWHD100-200A | 2.2 | 1450 | DN100 | 26.8-44.6-53.5 | 10.7-9.9-9.4 | 42460000
239 | KQHD100-250 | 5.5 | 1450 | DN100 | 30-50-60 | 21.3-20-19 | 72240000
240 | KQWHD100-250 | 5.5 | 1450 | DN100 | 30-50-60 | 21.3-20-19 | 56000000
241 | KQHD100-250A | 4 | 1450 | DN100 | 28-46.7-56 | 18.6-17.4-16.6 | 69630000
242 | KQWHD100-250A | 4 | 1450 | DN100 | 28-46.7-56 | 18.6-17.4-16.6 | 53380000
243 | KQHD100-250B | 3 | 1450 | DN100 | 24.2-40.4-48.5 | 14-13-12.4 | 68110000
244 | KQWHD100-250B | 3 | 1450 | DN100 | 24.2-40.4-48.5 | 14-13-12.4 | 51850000
245 | KQHD100-315 | 11 | 1450 | DN100 | 30-50-60 | 34-32-30 | 120730000
246 | KQWHD100-315 | 11 | 1450 | DN100 | 30-50-60 | 34-32-30 | 103480000
247 | KQHD100-315A | 7.5 | 1450 | DN100 | 28-46.7-56 | 29.6-27.9-26.1 | 112250000
248 | KQWHD100-315A | 7.5 | 1450 | DN100 | 28-46.7-56 | 29.6-27.9-26.1 | 94880000
249 | KQHD100-315B | 5.5 | 1450 | DN100 | 24.2-40.4-48.5 | 22.3-21-19.1 | 106230000
250 | KQWHD100-315B | 5.5 | 1450 | DN100 | 24.2-40.4-48.5 | 22.3-21-19.1 | 88740000
251 | KQH100-125(I) | 2.2 | 1450 | DN100 | 60-100-120 | 6.5-5-4 | 43920000
252 | KQWH100-125(I) | 2.2 | 1450 | DN100 | 60-100-120 | 6.5-5-4 | 39060000
253 | KQH100-160(I) | 4 | 1450 | DN100 | 60-100-120 | 10-8-7 | 51330000
254 | KQWH100-160(I) | 4 | 1450 | DN100 | 60-100-120 | 10-8-7 | 44710000
255 | KQH100-160(I)A | 3 | 1450 | DN100 | 52-87-104 | 7.3-6.3-5.4 | 49790000
256 | KQWH100-160(I)A | 3 | 1450 | DN100 | 52-87-104 | 7.3-6.3-5.4 | 43190000
257 | KQH100-200(I) | 5.5 | 1450 | DN100 | 60-100-120 | 14-12.5-11 | 55970000
258 | KQWH100-200(I) | 5.5 | 1450 | DN100 | 60-100-120 | 14-12.5-11 | 52100000
259 | KQH100-200(I)A | 4 | 1450 | DN100 | 51.7-86-103 | 10.8-9.3-8.2 | 53350000
260 | KQWH100-200(I)A | 4 | 1450 | DN100 | 51.7-86-103 | 10.8-9.3-8.2 | 49480000
261 | KQH100-250(I) | 11 | 1450 | DN100 | 60-100-120 | 21.5-20-18.5 | 90910000
262 | KQWH100-250(I) | 11 | 1450 | DN100 | 60-100-120 | 21.5-20-18.5 | 71000000
263 | KQH100-250(I)A | 7.5 | 1450 | DN100 | 56-93-112 | 18.7-17.4-16 | 85350000
264 | KQWH100-250(I)A | 7.5 | 1450 | DN100 | 56-93-112 | 18.7-17.4-16 | 65420000
265 | KQH100-250(I)B | 5.5 | 1450 | DN100 | 52-87-104 | 16-15-14 | 83970000
266 | KQWH100-250(I)B | 5.5 | 1450 | DN100 | 52-87-104 | 16-15-14 | 64030000
267 | KQH100-315(I) | 15 | 1450 | DN100 | 60-100-120 | 33.5-32-30.5 | 139120000
268 | KQWH100-315(I) | 15 | 1450 | DN100 | 60-100-120 | 33.5-32-30.5 | 117570000
269 | KQH100-315(I)A | 11 | 1450 | DN100 | 55-91-110 | 28-27-25.7 | 133120000
270 | KQWH100-315(I)A | 11 | 1450 | DN100 | 55-91-110 | 28-27-25.7 | 111460000
271 | KQH100-315(I)B | 7.5 | 1450 | DN100 | 47-79-95 | 21-20-19 | 122920000
272 | KQWH100-315(I)B | 7.5 | 1450 | DN100 | 47-79-95 | 21-20-19 | 101120000
273 | KQH100-400(I) | 30 | 1450 | DN100 | 60-100-120 | 52-50-48.5 | 172790000
274 | KQWH100-400(I) | 30 | 1450 | DN100 | 60-100-120 | 52-50-48.5 | 146850000
275 | KQH100-400(I)A | 22 | 1450 | DN100 | 56.4-94-113 | 46-44-43 | 161450000
276 | KQWH100-400(I)A | 22 | 1450 | DN100 | 56.4-94-113 | 46-44-43 | 135390000
277 | KQH100-400(I)B | 18.5 | 1450 | DN100 | 52.3-87-105 | 39-38-37 | 155550000
278 | KQWH100-400(I)B | 18.5 | 1450 | DN100 | 52.3-87-105 | 39-38-37 | 129520000
279 | KQH125-100 | 11 | 2900 | DN125 | 96-160-192 | 13-12.5-12 | 70210000
280 | KQWH125-100 | 11 | 2900 | DN125 | 96-160-192 | 13-12.5-12 | 59480000
281 | KQH125-100A | 7.5 | 2900 | DN125 | 86-143-172 | 10.4-10-9.6 | 63790000
282 | KQWH125-100A | 7.5 | 2900 | DN125 | 86-143-172 | 10.4-10-9.6 | 53030000
283 | KQH125-125 | 15 | 2900 | DN125 | 96-160-192 | 22.6-20-17 | 79720000
284 | KQWH125-125 | 15 | 2900 | DN125 | 96-160-192 | 22.6-20-17 | 65600000
285 | KQH125-125A | 11 | 2900 | DN125 | 86-143-172 | 18-16-13.6 | 76820000
286 | KQWH125-125A | 11 | 2900 | DN125 | 86-143-172 | 18-16-13.6 | 62690000
287 | KQH125-160 | 22 | 2900 | DN125 | 96-160-192 | 36-32-28 | 86320000
288 | KQWH125-160 | 22 | 2900 | DN125 | 96-160-192 | 36-32-28 | 74940000
289 | KQH125-160A | 18.5 | 2900 | DN125 | 90-150-180 | 31.5-28-24.5 | 81320000
290 | KQWH125-160A | 18.5 | 2900 | DN125 | 90-150-180 | 31.5-28-24.5 | 69860000
291 | KQH125-160B | 15 | 2900 | DN125 | 83-138-166 | 27.5-24-21 | 80310000
292 | KQWH125-160B | 15 | 2900 | DN125 | 83-138-166 | 27.5-24-21 | 68760000
293 | KQH125-200 | 37 | 2900 | DN125 | 96-160-192 | 55-50-46 | 112600000
294 | KQWH125-200 | 37 | 2900 | DN125 | 96-160-192 | 55-50-46 | 99930000
295 | KQH125-200A | 30 | 2900 | DN125 | 90-150-180 | 48.4-44-40.5 | 108900000
296 | KQWH125-200A | 30 | 2900 | DN125 | 90-150-180 | 48.4-44-40.5 | 96240000
297 | KQH125-200B | 22 | 2900 | DN125 | 83-138-166 | 41.3-37.5-34.5 | 100350000
298 | KQWH125-200B | 22 | 2900 | DN125 | 83-138-166 | 41.3-37.5-34.5 | 87740000
299 | KQH125-250 | 55 | 2900 | DN125 | 96-160-192 | 87-80-73 | 147800000
300 | KQWH125-250 | 55 | 2900 | DN125 | 96-160-192 | 87-80-73 | 139080000
301 | KQH125-250A | 45 | 2900 | DN125 | 90-150-180 | 76-70-64 | 129740000
302 | KQWH125-250A | 45 | 2900 | DN125 | 90-150-180 | 76-70-64 | 121000000
303 | KQH125-250B | 37 | 2900 | DN125 | 83-138-166 | 65-60-55 | 118770000
304 | KQWH125-250B | 37 | 2900 | DN125 | 83-138-166 | 65-60-55 | 116320000
305 | KQH125-315 | 90 | 2900 | DN125 | 96-160-192 | 129-125-118 | 205150000
306 | KQWH125-315 | 90 | 2900 | DN125 | 96-160-192 | 129-125-118 | 192620000
307 | KQH125-315A | 75 | 2900 | DN125 | 90-150-180 | 115-110-105 | 193520000
308 | KQWH125-315A | 75 | 2900 | DN125 | 90-150-180 | 115-110-105 | 180990000
309 | KQH125-315B | 75 | 2900 | DN125 | 86-143-172 | 105-100-94 | 193480000
310 | KQWH125-315B | 75 | 2900 | DN125 | 86-143-172 | 105-100-94 | 180940000
311 | KQH125-315C | 55 | 2900 | DN125 | 80.5-134-161 | 96-88-81 | 178020000
312 | KQWH125-315C | 55 | 2900 | DN125 | 80.5-134-161 | 96-88-81 | 163400000
313 | KQH150-250 | 18.5 | 1450 | DN150 | 140-200-240 | 21.8-20-17 | 130260000
314 | KQWH150-250 | 18.5 | 1450 | DN150 | 140-200-240 | 21.8-20-17 | 111110000
315 | KQH150-250A | 15 | 1450 | DN150 | 129-184-221 | 18.5-17-14.4 | 122860000
316 | KQWH150-250A | 15 | 1450 | DN150 | 129-184-221 | 18.5-17-14.4 | 103720000
317 | KQH150-250B | 11 | 1450 | DN150 | 117-167-200 | 15.2-14-12 | 120020000
318 | KQWH150-250B | 11 | 1450 | DN150 | 117-167-200 | 15.2-14-12 | 100780000
319 | KQH150-315 | 30 | 1450 | DN150 | 140-200-240 | 33.8-32-28 | 165040000
320 | KQWH150-315 | 30 | 1450 | DN150 | 140-200-240 | 33.8-32-28 | 141790000
321 | KQH150-315A | 22 | 1450 | DN150 | 131-187-225 | 29.5-28-24.5 | 156570000
322 | KQWH150-315A | 22 | 1450 | DN150 | 131-187-225 | 29.5-28-24.5 | 133350000
323 | KQH150-315B | 18.5 | 1450 | DN150 | 121-173-208 | 25.8-24-20.7 | 154800000
324 | KQWH150-315B | 18.5 | 1450 | DN150 | 121-173-208 | 25.8-24-20.7 | 131680000
325 | KQH150-400 | 45 | 1450 | DN150 | 140-200-240 | 53-50-44 | 194640000
326 | KQWH150-400 | 45 | 1450 | DN150 | 140-200-240 | 53-50-44 | 177940000
327 | KQH150-400A | 37 | 1450 | DN150 | 131-187-225 | 46.6-44-38.3 | 189510000
328 | KQWH150-400A | 37 | 1450 | DN150 | 131-187-225 | 46.6-44-38.3 | 172760000
329 | KQH150-400B | 30 | 1450 | DN150 | 122-174-209 | 40-38-33 | 181250000
330 | KQWH150-400B | 30 | 1450 | DN150 | 122-174-209 | 40-38-33 | 164520000
331 | KQH150-400C | 22 | 1450 | DN150 | 112-160-192 | 34-32-28 | 171180000
332 | KQWH150-400C | 22 | 1450 | DN150 | 112-160-192 | 34-32-28 | 154430000
333 | KQH200-250(I) | 30 | 1450 | DN200 | 280-400-480 | 22.2-20-14 | 183940000
334 | KQWH200-250(I) | 30 | 1450 | DN200 | 280-400-480 | 22.2-20-14 | 146560000
335 | KQH200-250(I)A | 22 | 1450 | DN200 | 250-358-430 | 18-16-11.2 | 175860000
336 | KQWH200-250(I)A | 22 | 1450 | DN200 | 250-358-430 | 18-16-11.2 | 138480000
337 | KQH200-250(I)B | 18.5 | 1450 | DN200 | 226-322-386 | 14.6-13-9 | 174180000
338 | KQWH200-250(I)B | 18.5 | 1450 | DN200 | 226-322-386 | 14.6-13-9 | 136800000
339 | KQH200-315(I) | 55 | 1450 | DN200 | 280-400-480 | 36-32-26 | 257510000
340 | KQWH200-315(I) | 55 | 1450 | DN200 | 280-400-480 | 36-32-26 | 208870000
341 | KQH200-315(I)A | 45 | 1450 | DN200 | 262-374-449 | 31.5-28-23 | 244770000
342 | KQWH200-315(I)A | 45 | 1450 | DN200 | 262-374-449 | 31.5-28-23 | 195490000
343 | KQH200-315(I)B | 37 | 1450 | DN200 | 242-346-415 | 27-24-19.5 | 239650000
344 | KQWH200-315(I)B | 37 | 1450 | DN200 | 242-346-415 | 27-24-19.5 | 190590000
345 | KQH200-400(I) | 75 | 1450 | DN200 | 280-400-480 | 54.5-50-39 | 287480000
346 | KQWH200-400(I) | 75 | 1450 | DN200 | 280-400-480 | 54.5-50-39 | 245470000
347 | KQH200-400(I)A | 75 | 1450 | DN200 | 262-374-449 | 48-44-34 | 287480000
348 | KQWH200-400(I)A | 75 | 1450 | DN200 | 262-374-449 | 48-44-34 | 245470000
349 | KQH200-400(I)B | 55 | 1450 | DN200 | 242-346-415 | 41.4-38-29.6 | 271820000
350 | KQWH200-400(I)B | 55 | 1450 | DN200 | 242-346-415 | 41.4-38-29.6 | 229810000
351 | KQH200-400(I)C | 45 | 1450 | DN200 | 224-320-384 | 34.9-32-25 | 259150000
352 | KQWH200-400(I)C | 45 | 1450 | DN200 | 224-320-384 | 34.9-32-25 | 217120000
353 | KQWH250-250 | 45 | 1450 | DN250 | 500 | 20 | 219130000
354 | KQWH250-250A | 37 | 1450 | DN250 | 490 | 16 | 211170000
355 | KQWH250-290 | 45 | 1450 | DN250 | 500 | 25 | 219280000
356 | KQWH250-315 | 75 | 1450 | DN250 | 550 | 32 | 284660000
357 | KQWH250-315A | 55 | 1450 | DN250 | 500 | 28 | 254160000
358 | KQWH250-400 | 90 | 1450 | DN250 | 500 | 50 | 327940000
359 | KQWH250-400A | 90 | 1450 | DN250 | 500 | 44 | 327940000
360 | KQWH250-400B | 75 | 1450 | DN250 | 500 | 41 | 307850000
361 | KQWH250-400C | 75 | 1450 | DN250 | 460 | 37 | 308460000
GHI CHÚ :
ĐỘNG CƠ HIỆU SUẤT CAO 3PHASE, IP 55 - CÁCH ĐIỆN LỚP F
BẠC ĐẠN SKF, PHỐT BURGMAN ĐỨC , VẬT LIỆU GUỒNG BƠM : SS316 L
XUẤT XỨ : CHINA, HÀNG ĐẦY ĐỦ CO CQ
GIÁ BƠM CHƯA BAO GỒM MẶT BÍCH
GIÁ TRÊN CHƯA BAO GỒM THUẾ VAT (BẮT BUỘC LẤY VAT)
BẢO HÀNH : 12 THÁNG